QC_AAD_ISS | 960 | 315 | QC | 0.003408 | 960 | 40535 | 1.3814 | 1.5292 | 1.474 | 1.4487 | 1.4442 | 1.4427 | 1.4845 | 1.5173 | 1.5352 | 1.4412 | 1.4174 | 1.4755 | 1.5263 | 1.4457 | 1.5039 | 1.5173 | 1.4517 | 1.4382 | 1.5516 | 1.4651 | 1.4666 | 1.4681 | 1.4367 | 1.4487 | 1.4785 | 1.4412 | 1.4353 | 1.4815 | 1.5382 | 1.48 | 1.4218 | 1.4621 | 1.4382 | 1.5069 | 1.4442 | 1.4905 | 1.4576 | 1.4218 | 1.4666 | 1.5531 | 1.4681 | 1.4532 | 1.5367 | 1.4174 | 1.5188 | 1.486 | 1.4666 | 1.5516 | 1.4323 | 1.6839 | 1.5681 | 1.591 | 1.6122 | 1.6708 | 1.5959 | 1.5991 | 1.5812 | 1.6888 | 1.6676 | 1.5681 | 1.5633 | 1.5893 | 1.6464 | 1.6725 | 1.6774 | 1.7051 | 1.5861 | 1.6219 | 1.591 | 1.6643 | 1.6334 | 1.6122 | 1.56 | 1.6056 | 1.6105 | 1.6334 | 1.6089 | 1.5551 | 1.5567 | 1.5486 | 1.6122 | 1.6839 | 1.5779 | 1.6154 | 1.5616 | 1.573 | 1.648 | 1.5991 | 1.6497 | 1.7018 | 1.6823 | 1.6448 | 1.7116 | 1.6187 | 1.5942 | 1.5796 | 1.5567 | 1.6163 | 1.7207 | 1.6478 | 1.6362 | 1.6842 | 1.6809 | 1.6743 | 1.6743 | 1.6113 | 1.7075 | 1.7075 | 1.6876 | 1.5898 | 1.6677 | 1.7224 | 1.7075 | 1.6279 | 1.6096 | 1.7389 | 1.6345 | 1.7108 | 1.671 | 1.5947 | 1.6892 | 1.603 | 1.7141 | 1.6146 | 1.5748 | 1.6942 | 1.5898 | 1.603 | 1.7389 | 1.6246 | 1.6295 | 1.6262 | 1.5848 | 1.6942 | 1.6113 | 1.676 | 1.5748 | 1.598 | 1.6859 | 1.6395 | 1.7075 | 1.6859 | 1.724 | 1.7406 | 1.6312 | 1.7941 | 1.7751 | 1.8114 | 1.7941 | 1.6491 | 1.7233 | 1.7717 | 1.7095 | 1.801 | 1.8028 | 1.6491 | 1.7354 | 1.808 | 1.7354 | 1.7648 | 1.77 | 1.789 | 1.6733 | 1.7769 | 1.7268 | 1.7095 | 1.7441 | 1.7337 | 1.7717 | 1.7026 | 1.6888 | 1.808 | 1.7751 | 1.7389 | 1.6525 | 1.7389 | 1.8028 | 1.6888 | 1.7182 | 1.7182 | 1.713 | 1.6456 | 1.751 | 1.6422 | 1.6456 | 1.6871 | 1.7872 | 1.694 | 1.7475 | 1.6508 | 1.77 | 1.8062 | 1.7717 | 1.6755 | 1.7141 | 1.7544 | 1.6842 | 1.7439 | 1.7158 | 1.7071 | 1.7702 | 1.7123 | 1.7702 | 1.7263 | 1.7772 | 1.7544 | 1.8088 | 1.7386 | 1.7158 | 1.6948 | 1.6755 | 1.772 | 1.6702 | 1.6878 | 1.8 | 1.7263 | 1.8421 | 1.6842 | 1.786 | 1.8176 | 1.6948 | 1.7123 | 1.7334 | 1.7579 | 1.8299 | 1.7386 | 1.8053 | 1.7176 | 1.7772 | 1.7948 | 1.6667 | 1.7702 | 1.7597 | 1.7439 | 1.8088 | 1.7316 | 1.7474 | 1.8106 | 1.7334 | 1.7176 | 1.7281 | 1.7456 | 1.6878 | 1.6825 | 1.7316 | 1.7456 | 1.7579 | 1.7965 | 1.8193 | 1.7193 | 1.7965 | 1.7702 | 1.8 | 1.7 | 1.7316 | 1.6913 | 1.8421 | 1.6965 | 1.7807 | 1.7492 | 1.7825 | 1.6685 | 1.7965 | 1.7386 | 1.8088 | 1.6878 | 1.6878 | 1.6667 | 1.8018 | 1.7562 | 1.8246 | 1.6667 | 1.7509 | 1.693 | 1.7211 | 1.8386 | 1.8211 | 1.7141 | 1.7334 | 1.7404 | 1.6825 | 1.6913 | 1.693 | 1.8018 | 1.8228 | 1.7579 | 1.7193 | 1.7035
QC_ABC_ISS | 961 | 230 | QC | 0.001679 | 961 | 40535 | 0.68058 | 0.7534 | 0.72621 | 0.71371 | 0.71151 | 0.71077 | 0.73135 | 0.74752 | 0.75635 | 0.71004 | 0.69828 | 0.72694 | 0.75193 | 0.71224 | 0.74091 | 0.74752 | 0.71518 | 0.70857 | 0.76443 | 0.7218 | 0.72253 | 0.72327 | 0.70783 | 0.71371 | 0.72841 | 0.71004 | 0.7071 | 0.72988 | 0.75782 | 0.72915 | 0.70048 | 0.72033 | 0.70857 | 0.74238 | 0.71151 | 0.73429 | 0.71812 | 0.70048 | 0.72253 | 0.76517 | 0.72327 | 0.71592 | 0.75708 | 0.69828 | 0.74826 | 0.73209 | 0.72253 | 0.76443 | 0.70563 | 0.82959 | 0.77257 | 0.78381 | 0.79425 | 0.82316 | 0.78622 | 0.78783 | 0.77899 | 0.832 | 0.82156 | 0.77257 | 0.77016 | 0.78301 | 0.81112 | 0.82397 | 0.82638 | 0.84003 | 0.7814 | 0.79907 | 0.78381 | 0.81995 | 0.80469 | 0.79425 | 0.76855 | 0.79104 | 0.79345 | 0.80469 | 0.79265 | 0.76615 | 0.76695 | 0.76293 | 0.79425 | 0.82959 | 0.77739 | 0.79586 | 0.76936 | 0.77498 | 0.81192 | 0.78783 | 0.81272 | 0.83842 | 0.82879 | 0.81032 | 0.84324 | 0.79747 | 0.78542 | 0.77819 | 0.76695 | 0.79628 | 0.84773 | 0.8118 | 0.80608 | 0.82977 | 0.82813 | 0.82487 | 0.82487 | 0.79383 | 0.8412 | 0.8412 | 0.8314 | 0.78321 | 0.8216 | 0.84855 | 0.8412 | 0.802 | 0.79301 | 0.85672 | 0.80527 | 0.84283 | 0.82323 | 0.78566 | 0.83222 | 0.78975 | 0.84447 | 0.79547 | 0.77586 | 0.83467 | 0.78321 | 0.78975 | 0.85672 | 0.80037 | 0.80282 | 0.80118 | 0.78076 | 0.83467 | 0.79383 | 0.82568 | 0.77586 | 0.7873 | 0.83058 | 0.80772 | 0.8412 | 0.83058 | 0.84937 | 0.85753 | 0.80363 | 0.88391 | 0.87455 | 0.89241 | 0.88391 | 0.81245 | 0.84903 | 0.87285 | 0.84222 | 0.88731 | 0.88816 | 0.81245 | 0.85498 | 0.89071 | 0.85498 | 0.86944 | 0.872 | 0.88135 | 0.82436 | 0.8754 | 0.85073 | 0.84222 | 0.85924 | 0.85413 | 0.87285 | 0.83882 | 0.83201 | 0.89071 | 0.87455 | 0.85668 | 0.81415 | 0.85668 | 0.88816 | 0.83201 | 0.84647 | 0.84647 | 0.84392 | 0.81074 | 0.86264 | 0.80904 | 0.81074 | 0.83116 | 0.8805 | 0.83456 | 0.86094 | 0.8133 | 0.872 | 0.88986 | 0.87285 | 0.82544 | 0.84446 | 0.86434 | 0.82977 | 0.85915 | 0.84532 | 0.841 | 0.87212 | 0.8436 | 0.87212 | 0.85051 | 0.87558 | 0.86434 | 0.89113 | 0.85656 | 0.84532 | 0.83495 | 0.82544 | 0.87298 | 0.82285 | 0.8315 | 0.88681 | 0.85051 | 0.90756 | 0.82977 | 0.8799 | 0.89546 | 0.83495 | 0.8436 | 0.85397 | 0.86607 | 0.90151 | 0.85656 | 0.88941 | 0.84619 | 0.87558 | 0.88422 | 0.82112 | 0.87212 | 0.86693 | 0.85915 | 0.89113 | 0.8531 | 0.86088 | 0.892 | 0.85397 | 0.84619 | 0.85137 | 0.86002 | 0.8315 | 0.8289 | 0.8531 | 0.86002 | 0.86607 | 0.88508 | 0.89632 | 0.84705 | 0.88508 | 0.87212 | 0.88681 | 0.83755 | 0.8531 | 0.83322 | 0.90756 | 0.83582 | 0.87731 | 0.86175 | 0.87817 | 0.82199 | 0.88508 | 0.85656 | 0.89113 | 0.8315 | 0.8315 | 0.82112 | 0.88768 | 0.8652 | 0.89891 | 0.82112 | 0.86261 | 0.83409 | 0.84792 | 0.90583 | 0.89718 | 0.84446 | 0.85397 | 0.85743 | 0.8289 | 0.83322 | 0.83409 | 0.88768 | 0.89805 | 0.86607 | 0.84705 | 0.83927
QC_ABT_TSS | 962 | 315 | QC | 0.003154 | 962 | 40535 | 1.2785 | 1.4153 | 1.3642 | 1.3407 | 1.3366 | 1.3352 | 1.3738 | 1.4042 | 1.4208 | 1.3338 | 1.3117 | 1.3656 | 1.4125 | 1.3379 | 1.3918 | 1.4042 | 1.3435 | 1.331 | 1.436 | 1.3559 | 1.3573 | 1.3587 | 1.3297 | 1.3407 | 1.3683 | 1.3338 | 1.3283 | 1.3711 | 1.4236 | 1.3697 | 1.3159 | 1.3531 | 1.331 | 1.3946 | 1.3366 | 1.3794 | 1.349 | 1.3159 | 1.3573 | 1.4374 | 1.3587 | 1.3449 | 1.4222 | 1.3117 | 1.4056 | 1.3752 | 1.3573 | 1.436 | 1.3255 | 1.5584 | 1.4513 | 1.4724 | 1.492 | 1.5463 | 1.4769 | 1.4799 | 1.4633 | 1.5629 | 1.5433 | 1.4513 | 1.4467 | 1.4709 | 1.5237 | 1.5478 | 1.5523 | 1.578 | 1.4679 | 1.5011 | 1.4724 | 1.5403 | 1.5116 | 1.492 | 1.4437 | 1.486 | 1.4905 | 1.5116 | 1.489 | 1.4392 | 1.4407 | 1.4332 | 1.492 | 1.5584 | 1.4603 | 1.495 | 1.4452 | 1.4558 | 1.5252 | 1.4799 | 1.5267 | 1.575 | 1.5569 | 1.5222 | 1.584 | 1.498 | 1.4754 | 1.4618 | 1.4407 | 1.4958 | 1.5925 | 1.525 | 1.5142 | 1.5587 | 1.5556 | 1.5495 | 1.5495 | 1.4912 | 1.5802 | 1.5802 | 1.5618 | 1.4713 | 1.5434 | 1.594 | 1.5802 | 1.5066 | 1.4897 | 1.6093 | 1.5127 | 1.5833 | 1.5464 | 1.4759 | 1.5633 | 1.4835 | 1.5863 | 1.4943 | 1.4575 | 1.5679 | 1.4713 | 1.4835 | 1.6093 | 1.5035 | 1.5081 | 1.505 | 1.4667 | 1.5679 | 1.4912 | 1.551 | 1.4575 | 1.4789 | 1.5602 | 1.5173 | 1.5802 | 1.5602 | 1.5955 | 1.6109 | 1.5096 | 1.6604 | 1.6428 | 1.6764 | 1.6604 | 1.5262 | 1.5949 | 1.6396 | 1.5821 | 1.6668 | 1.6684 | 1.5262 | 1.6061 | 1.6732 | 1.6061 | 1.6333 | 1.638 | 1.6556 | 1.5486 | 1.6444 | 1.5981 | 1.5821 | 1.6141 | 1.6045 | 1.6396 | 1.5757 | 1.5629 | 1.6732 | 1.6428 | 1.6093 | 1.5294 | 1.6093 | 1.6684 | 1.5629 | 1.5901 | 1.5901 | 1.5853 | 1.523 | 1.6205 | 1.5198 | 1.523 | 1.5613 | 1.654 | 1.5677 | 1.6173 | 1.5278 | 1.638 | 1.6716 | 1.6396 | 1.5506 | 1.5863 | 1.6237 | 1.5587 | 1.6139 | 1.5879 | 1.5798 | 1.6383 | 1.5847 | 1.6383 | 1.5977 | 1.6448 | 1.6237 | 1.674 | 1.609 | 1.5879 | 1.5685 | 1.5506 | 1.6399 | 1.5457 | 1.562 | 1.6659 | 1.5977 | 1.7048 | 1.5587 | 1.6529 | 1.6821 | 1.5685 | 1.5847 | 1.6042 | 1.6269 | 1.6935 | 1.609 | 1.6707 | 1.5896 | 1.6448 | 1.661 | 1.5425 | 1.6383 | 1.6285 | 1.6139 | 1.674 | 1.6026 | 1.6172 | 1.6756 | 1.6042 | 1.5896 | 1.5993 | 1.6155 | 1.562 | 1.5571 | 1.6026 | 1.6155 | 1.6269 | 1.6626 | 1.6837 | 1.5912 | 1.6626 | 1.6383 | 1.6659 | 1.5733 | 1.6026 | 1.5652 | 1.7048 | 1.5701 | 1.648 | 1.6188 | 1.6496 | 1.5441 | 1.6626 | 1.609 | 1.674 | 1.562 | 1.562 | 1.5425 | 1.6675 | 1.6253 | 1.6886 | 1.5425 | 1.6204 | 1.5668 | 1.5928 | 1.7016 | 1.6854 | 1.5863 | 1.6042 | 1.6107 | 1.5571 | 1.5652 | 1.5668 | 1.6675 | 1.687 | 1.6269 | 1.5912 | 1.5766
QC_AGB_DSS | 963 | 315 | QC | 0.003408 | 963 | 40535 | 1.3814 | 1.5292 | 1.474 | 1.4487 | 1.4442 | 1.4427 | 1.4845 | 1.5173 | 1.5352 | 1.4412 | 1.4174 | 1.4755 | 1.5263 | 1.4457 | 1.5039 | 1.5173 | 1.4517 | 1.4382 | 1.5516 | 1.4651 | 1.4666 | 1.4681 | 1.4367 | 1.4487 | 1.4785 | 1.4412 | 1.4353 | 1.4815 | 1.5382 | 1.48 | 1.4218 | 1.4621 | 1.4382 | 1.5069 | 1.4442 | 1.4905 | 1.4576 | 1.4218 | 1.4666 | 1.5531 | 1.4681 | 1.4532 | 1.5367 | 1.4174 | 1.5188 | 1.486 | 1.4666 | 1.5516 | 1.4323 | 1.6839 | 1.5681 | 1.591 | 1.6122 | 1.6708 | 1.5959 | 1.5991 | 1.5812 | 1.6888 | 1.6676 | 1.5681 | 1.5633 | 1.5893 | 1.6464 | 1.6725 | 1.6774 | 1.7051 | 1.5861 | 1.6219 | 1.591 | 1.6643 | 1.6334 | 1.6122 | 1.56 | 1.6056 | 1.6105 | 1.6334 | 1.6089 | 1.5551 | 1.5567 | 1.5486 | 1.6122 | 1.6839 | 1.5779 | 1.6154 | 1.5616 | 1.573 | 1.648 | 1.5991 | 1.6497 | 1.7018 | 1.6823 | 1.6448 | 1.7116 | 1.6187 | 1.5942 | 1.5796 | 1.5567 | 1.6163 | 1.7207 | 1.6478 | 1.6362 | 1.6842 | 1.6809 | 1.6743 | 1.6743 | 1.6113 | 1.7075 | 1.7075 | 1.6876 | 1.5898 | 1.6677 | 1.7224 | 1.7075 | 1.6279 | 1.6096 | 1.7389 | 1.6345 | 1.7108 | 1.671 | 1.5947 | 1.6892 | 1.603 | 1.7141 | 1.6146 | 1.5748 | 1.6942 | 1.5898 | 1.603 | 1.7389 | 1.6246 | 1.6295 | 1.6262 | 1.5848 | 1.6942 | 1.6113 | 1.676 | 1.5748 | 1.598 | 1.6859 | 1.6395 | 1.7075 | 1.6859 | 1.724 | 1.7406 | 1.6312 | 1.7941 | 1.7751 | 1.8114 | 1.7941 | 1.6491 | 1.7233 | 1.7717 | 1.7095 | 1.801 | 1.8028 | 1.6491 | 1.7354 | 1.808 | 1.7354 | 1.7648 | 1.77 | 1.789 | 1.6733 | 1.7769 | 1.7268 | 1.7095 | 1.7441 | 1.7337 | 1.7717 | 1.7026 | 1.6888 | 1.808 | 1.7751 | 1.7389 | 1.6525 | 1.7389 | 1.8028 | 1.6888 | 1.7182 | 1.7182 | 1.713 | 1.6456 | 1.751 | 1.6422 | 1.6456 | 1.6871 | 1.7872 | 1.694 | 1.7475 | 1.6508 | 1.77 | 1.8062 | 1.7717 | 1.6755 | 1.7141 | 1.7544 | 1.6842 | 1.7439 | 1.7158 | 1.7071 | 1.7702 | 1.7123 | 1.7702 | 1.7263 | 1.7772 | 1.7544 | 1.8088 | 1.7386 | 1.7158 | 1.6948 | 1.6755 | 1.772 | 1.6702 | 1.6878 | 1.8 | 1.7263 | 1.8421 | 1.6842 | 1.786 | 1.8176 | 1.6948 | 1.7123 | 1.7334 | 1.7579 | 1.8299 | 1.7386 | 1.8053 | 1.7176 | 1.7772 | 1.7948 | 1.6667 | 1.7702 | 1.7597 | 1.7439 | 1.8088 | 1.7316 | 1.7474 | 1.8106 | 1.7334 | 1.7176 | 1.7281 | 1.7456 | 1.6878 | 1.6825 | 1.7316 | 1.7456 | 1.7579 | 1.7965 | 1.8193 | 1.7193 | 1.7965 | 1.7702 | 1.8 | 1.7 | 1.7316 | 1.6913 | 1.8421 | 1.6965 | 1.7807 | 1.7492 | 1.7825 | 1.6685 | 1.7965 | 1.7386 | 1.8088 | 1.6878 | 1.6878 | 1.6667 | 1.8018 | 1.7562 | 1.8246 | 1.6667 | 1.7509 | 1.693 | 1.7211 | 1.8386 | 1.8211 | 1.7141 | 1.7334 | 1.7404 | 1.6825 | 1.6913 | 1.693 | 1.8018 | 1.8228 | 1.7579 | 1.7193 | 1.7035
QC_ALB_SWS | 964 | 735 | QC | 0.007359 | 964 | 40535 | 2.983 | 3.3021 | 3.1829 | 3.1282 | 3.1185 | 3.1153 | 3.2055 | 3.2764 | 3.315 | 3.1121 | 3.0605 | 3.1862 | 3.2957 | 3.1217 | 3.2474 | 3.2764 | 3.1346 | 3.1056 | 3.3505 | 3.1636 | 3.1668 | 3.1701 | 3.1024 | 3.1282 | 3.1926 | 3.1121 | 3.0992 | 3.1991 | 3.3215 | 3.1958 | 3.0702 | 3.1572 | 3.1056 | 3.2538 | 3.1185 | 3.2184 | 3.1475 | 3.0702 | 3.1668 | 3.3537 | 3.1701 | 3.1378 | 3.3183 | 3.0605 | 3.2796 | 3.2087 | 3.1668 | 3.3505 | 3.0927 | 3.6361 | 3.3861 | 3.4354 | 3.4812 | 3.6079 | 3.446 | 3.453 | 3.4143 | 3.6466 | 3.6009 | 3.3861 | 3.3756 | 3.4319 | 3.5551 | 3.6114 | 3.622 | 3.6818 | 3.4249 | 3.5023 | 3.4354 | 3.5938 | 3.5269 | 3.4812 | 3.3685 | 3.4671 | 3.4777 | 3.5269 | 3.4741 | 3.358 | 3.3615 | 3.3439 | 3.4812 | 3.6361 | 3.4073 | 3.4882 | 3.3721 | 3.3967 | 3.5586 | 3.453 | 3.5621 | 3.6748 | 3.6325 | 3.5516 | 3.6959 | 3.4953 | 3.4425 | 3.4108 | 3.3615 | 3.4901 | 3.7156 | 3.5581 | 3.533 | 3.6368 | 3.6297 | 3.6154 | 3.6154 | 3.4793 | 3.687 | 3.687 | 3.644 | 3.4328 | 3.601 | 3.7192 | 3.687 | 3.5151 | 3.4758 | 3.755 | 3.5295 | 3.6941 | 3.6082 | 3.4435 | 3.6476 | 3.4614 | 3.7013 | 3.4865 | 3.4006 | 3.6583 | 3.4328 | 3.4614 | 3.755 | 3.508 | 3.5187 | 3.5116 | 3.4221 | 3.6583 | 3.4793 | 3.6189 | 3.4006 | 3.4507 | 3.6404 | 3.5402 | 3.687 | 3.6404 | 3.7227 | 3.7585 | 3.5223 | 3.8741 | 3.8331 | 3.9114 | 3.8741 | 3.5609 | 3.7213 | 3.8257 | 3.6914 | 3.889 | 3.8928 | 3.5609 | 3.7474 | 3.904 | 3.7474 | 3.8107 | 3.8219 | 3.8629 | 3.6131 | 3.8368 | 3.7287 | 3.6914 | 3.766 | 3.7436 | 3.8257 | 3.6765 | 3.6467 | 3.904 | 3.8331 | 3.7548 | 3.5684 | 3.7548 | 3.8928 | 3.6467 | 3.7101 | 3.7101 | 3.6989 | 3.5535 | 3.7809 | 3.546 | 3.5535 | 3.643 | 3.8592 | 3.6579 | 3.7735 | 3.5646 | 3.8219 | 3.9002 | 3.8257 | 3.6179 | 3.7012 | 3.7884 | 3.6368 | 3.7656 | 3.705 | 3.6861 | 3.8225 | 3.6975 | 3.8225 | 3.7278 | 3.8376 | 3.7884 | 3.9058 | 3.7543 | 3.705 | 3.6596 | 3.6179 | 3.8263 | 3.6065 | 3.6444 | 3.8869 | 3.7278 | 3.9778 | 3.6368 | 3.8566 | 3.9248 | 3.6596 | 3.6975 | 3.7429 | 3.7959 | 3.9513 | 3.7543 | 3.8982 | 3.7088 | 3.8376 | 3.8755 | 3.599 | 3.8225 | 3.7997 | 3.7656 | 3.9058 | 3.7391 | 3.7732 | 3.9096 | 3.7429 | 3.7088 | 3.7315 | 3.7694 | 3.6444 | 3.633 | 3.7391 | 3.7694 | 3.7959 | 3.8793 | 3.9285 | 3.7126 | 3.8793 | 3.8225 | 3.8869 | 3.6709 | 3.7391 | 3.652 | 3.9778 | 3.6634 | 3.8452 | 3.777 | 3.849 | 3.6027 | 3.8793 | 3.7543 | 3.9058 | 3.6444 | 3.6444 | 3.599 | 3.8907 | 3.7922 | 3.9399 | 3.599 | 3.7808 | 3.6558 | 3.7164 | 3.9702 | 3.9323 | 3.7012 | 3.7429 | 3.7581 | 3.633 | 3.652 | 3.6558 | 3.8907 | 3.9361 | 3.7959 | 3.7126 | 3.6785
QC_ALM_DSS | 965 | 230 | QC | 0.002433 | 965 | 40535 | 0.98622 | 1.0917 | 1.0523 | 1.0342 | 1.031 | 1.03 | 1.0598 | 1.0832 | 1.096 | 1.0289 | 1.0119 | 1.0534 | 1.0896 | 1.0321 | 1.0736 | 1.0832 | 1.0364 | 1.0268 | 1.1077 | 1.0459 | 1.047 | 1.0481 | 1.0257 | 1.0342 | 1.0555 | 1.0289 | 1.0246 | 1.0577 | 1.0981 | 1.0566 | 1.0151 | 1.0438 | 1.0268 | 1.0758 | 1.031 | 1.064 | 1.0406 | 1.0151 | 1.047 | 1.1088 | 1.0481 | 1.0374 | 1.0971 | 1.0119 | 1.0843 | 1.0609 | 1.047 | 1.1077 | 1.0225 | 1.2021 | 1.1195 | 1.1358 | 1.1509 | 1.1928 | 1.1393 | 1.1416 | 1.1288 | 1.2056 | 1.1905 | 1.1195 | 1.116 | 1.1346 | 1.1754 | 1.194 | 1.1975 | 1.2173 | 1.1323 | 1.1579 | 1.1358 | 1.1882 | 1.1661 | 1.1509 | 1.1137 | 1.1463 | 1.1498 | 1.1661 | 1.1486 | 1.1102 | 1.1114 | 1.1055 | 1.1509 | 1.2021 | 1.1265 | 1.1533 | 1.1149 | 1.123 | 1.1765 | 1.1416 | 1.1777 | 1.2149 | 1.201 | 1.1742 | 1.2219 | 1.1556 | 1.1381 | 1.1277 | 1.1114 | 1.1539 | 1.2284 | 1.1764 | 1.1681 | 1.2024 | 1.2 | 1.1953 | 1.1953 | 1.1503 | 1.219 | 1.219 | 1.2048 | 1.1349 | 1.1906 | 1.2296 | 1.219 | 1.1622 | 1.1491 | 1.2414 | 1.1669 | 1.2213 | 1.1929 | 1.1385 | 1.2059 | 1.1444 | 1.2237 | 1.1527 | 1.1243 | 1.2095 | 1.1349 | 1.1444 | 1.2414 | 1.1598 | 1.1633 | 1.161 | 1.1314 | 1.2095 | 1.1503 | 1.1965 | 1.1243 | 1.1409 | 1.2036 | 1.1704 | 1.219 | 1.2036 | 1.2308 | 1.2426 | 1.1645 | 1.2808 | 1.2673 | 1.2932 | 1.2808 | 1.1773 | 1.2303 | 1.2648 | 1.2204 | 1.2858 | 1.287 | 1.1773 | 1.2389 | 1.2907 | 1.2389 | 1.2599 | 1.2636 | 1.2772 | 1.1946 | 1.2685 | 1.2328 | 1.2204 | 1.2451 | 1.2377 | 1.2648 | 1.2155 | 1.2056 | 1.2907 | 1.2673 | 1.2414 | 1.1798 | 1.2414 | 1.287 | 1.2056 | 1.2266 | 1.2266 | 1.2229 | 1.1748 | 1.25 | 1.1724 | 1.1748 | 1.2044 | 1.2759 | 1.2093 | 1.2476 | 1.1785 | 1.2636 | 1.2895 | 1.2648 | 1.1961 | 1.2237 | 1.2525 | 1.2024 | 1.245 | 1.2249 | 1.2187 | 1.2638 | 1.2224 | 1.2638 | 1.2325 | 1.2688 | 1.2525 | 1.2913 | 1.2412 | 1.2249 | 1.2099 | 1.1961 | 1.265 | 1.1924 | 1.2049 | 1.2851 | 1.2325 | 1.3151 | 1.2024 | 1.275 | 1.2976 | 1.2099 | 1.2224 | 1.2375 | 1.255 | 1.3064 | 1.2412 | 1.2888 | 1.2262 | 1.2688 | 1.2813 | 1.1899 | 1.2638 | 1.2563 | 1.245 | 1.2913 | 1.2362 | 1.2475 | 1.2926 | 1.2375 | 1.2262 | 1.2337 | 1.2462 | 1.2049 | 1.2011 | 1.2362 | 1.2462 | 1.255 | 1.2826 | 1.2988 | 1.2274 | 1.2826 | 1.2638 | 1.2851 | 1.2137 | 1.2362 | 1.2074 | 1.3151 | 1.2112 | 1.2713 | 1.2487 | 1.2725 | 1.1911 | 1.2826 | 1.2412 | 1.2913 | 1.2049 | 1.2049 | 1.1899 | 1.2863 | 1.2537 | 1.3026 | 1.1899 | 1.25 | 1.2087 | 1.2287 | 1.3126 | 1.3001 | 1.2237 | 1.2375 | 1.2425 | 1.2011 | 1.2074 | 1.2087 | 1.2863 | 1.3013 | 1.255 | 1.2274 | 1.2162
QC_ANH_DSS | 966 | 315 | QC | 0.008764 | 966 | 40535 | 3.5525 | 3.9326 | 3.7906 | 3.7254 | 3.7139 | 3.7101 | 3.8175 | 3.9019 | 3.948 | 3.7062 | 3.6449 | 3.7945 | 3.9249 | 3.7177 | 3.8674 | 3.9019 | 3.7331 | 3.6986 | 3.9902 | 3.7676 | 3.7715 | 3.7753 | 3.6947 | 3.7254 | 3.8022 | 3.7062 | 3.6909 | 3.8098 | 3.9556 | 3.806 | 3.6564 | 3.76 | 3.6986 | 3.8751 | 3.7139 | 3.8328 | 3.7484 | 3.6564 | 3.7715 | 3.994 | 3.7753 | 3.7369 | 3.9518 | 3.6449 | 3.9057 | 3.8213 | 3.7715 | 3.9902 | 3.6832 | 4.3303 | 4.0326 | 4.0913 | 4.1458 | 4.2967 | 4.1039 | 4.1123 | 4.0662 | 4.3428 | 4.2883 | 4.0326 | 4.0201 | 4.0871 | 4.2339 | 4.3009 | 4.3135 | 4.3848 | 4.0788 | 4.171 | 4.0913 | 4.28 | 4.2003 | 4.1458 | 4.0117 | 4.1291 | 4.1416 | 4.2003 | 4.1374 | 3.9991 | 4.0033 | 3.9823 | 4.1458 | 4.3303 | 4.0578 | 4.1542 | 4.0159 | 4.0452 | 4.238 | 4.1123 | 4.2422 | 4.3764 | 4.3261 | 4.2297 | 4.4015 | 4.1626 | 4.0997 | 4.062 | 4.0033 | 4.1564 | 4.425 | 4.2374 | 4.2076 | 4.3312 | 4.3227 | 4.3056 | 4.3056 | 4.1436 | 4.3909 | 4.3909 | 4.3397 | 4.0882 | 4.2886 | 4.4292 | 4.3909 | 4.1863 | 4.1394 | 4.4719 | 4.2033 | 4.3994 | 4.2971 | 4.101 | 4.344 | 4.1223 | 4.4079 | 4.1521 | 4.0498 | 4.3568 | 4.0882 | 4.1223 | 4.4719 | 4.1777 | 4.1905 | 4.182 | 4.0754 | 4.3568 | 4.1436 | 4.3099 | 4.0498 | 4.1095 | 4.3355 | 4.2161 | 4.3909 | 4.3355 | 4.4335 | 4.4761 | 4.1948 | 4.6138 | 4.5649 | 4.6582 | 4.6138 | 4.2408 | 4.4317 | 4.5561 | 4.3962 | 4.6316 | 4.636 | 4.2408 | 4.4628 | 4.6493 | 4.4628 | 4.5383 | 4.5516 | 4.6005 | 4.303 | 4.5694 | 4.4406 | 4.3962 | 4.485 | 4.4584 | 4.5561 | 4.3784 | 4.3429 | 4.6493 | 4.5649 | 4.4717 | 4.2497 | 4.4717 | 4.636 | 4.3429 | 4.4184 | 4.4184 | 4.4051 | 4.2319 | 4.5028 | 4.223 | 4.2319 | 4.3385 | 4.596 | 4.3562 | 4.4939 | 4.2452 | 4.5516 | 4.6449 | 4.5561 | 4.3086 | 4.4079 | 4.5117 | 4.3312 | 4.4846 | 4.4124 | 4.3898 | 4.5523 | 4.4034 | 4.5523 | 4.4395 | 4.5703 | 4.5117 | 4.6515 | 4.4711 | 4.4124 | 4.3583 | 4.3086 | 4.5568 | 4.2951 | 4.3402 | 4.629 | 4.4395 | 4.7372 | 4.3312 | 4.5929 | 4.6741 | 4.3583 | 4.4034 | 4.4575 | 4.5207 | 4.7057 | 4.4711 | 4.6425 | 4.4169 | 4.5703 | 4.6154 | 4.2861 | 4.5523 | 4.5252 | 4.4846 | 4.6515 | 4.453 | 4.4936 | 4.656 | 4.4575 | 4.4169 | 4.444 | 4.4891 | 4.3402 | 4.3267 | 4.453 | 4.4891 | 4.5207 | 4.6199 | 4.6786 | 4.4214 | 4.6199 | 4.5523 | 4.629 | 4.3718 | 4.453 | 4.3492 | 4.7372 | 4.3628 | 4.5793 | 4.4981 | 4.5838 | 4.2906 | 4.6199 | 4.4711 | 4.6515 | 4.3402 | 4.3402 | 4.2861 | 4.6335 | 4.5162 | 4.6921 | 4.2861 | 4.5026 | 4.3538 | 4.4259 | 4.7282 | 4.6831 | 4.4079 | 4.4575 | 4.4756 | 4.3267 | 4.3492 | 4.3538 | 4.6335 | 4.6876 | 4.5207 | 4.4214 | 4.3808
QC_ANJ_DSS | 967 | 315 | QC | 0.014306 | 967 | 40535 | 5.7989 | 6.4194 | 6.1877 | 6.0812 | 6.0624 | 6.0562 | 6.2315 | 6.3693 | 6.4445 | 6.0499 | 5.9497 | 6.194 | 6.4069 | 6.0687 | 6.313 | 6.3693 | 6.0938 | 6.0374 | 6.5134 | 6.1501 | 6.1564 | 6.1626 | 6.0311 | 6.0812 | 6.2065 | 6.0499 | 6.0249 | 6.219 | 6.457 | 6.2127 | 5.9685 | 6.1376 | 6.0374 | 6.3255 | 6.0624 | 6.2566 | 6.1188 | 5.9685 | 6.1564 | 6.5196 | 6.1626 | 6.1 | 6.4507 | 5.9497 | 6.3756 | 6.2378 | 6.1564 | 6.5134 | 6.0123 | 7.0686 | 6.5827 | 6.6785 | 6.7675 | 7.0138 | 6.699 | 6.7127 | 6.6375 | 7.0891 | 7.0001 | 6.5827 | 6.5622 | 6.6717 | 6.9112 | 7.0207 | 7.0412 | 7.1575 | 6.658 | 6.8085 | 6.6785 | 6.9864 | 6.8564 | 6.7675 | 6.5485 | 6.7401 | 6.7606 | 6.8564 | 6.7538 | 6.528 | 6.5348 | 6.5006 | 6.7675 | 7.0686 | 6.6238 | 6.7812 | 6.5554 | 6.6032 | 6.918 | 6.7127 | 6.9249 | 7.1438 | 7.0617 | 6.9043 | 7.1849 | 6.7948 | 6.6922 | 6.6306 | 6.5348 | 6.7848 | 7.2232 | 6.917 | 6.8683 | 7.0701 | 7.0561 | 7.0283 | 7.0283 | 6.7639 | 7.1675 | 7.1675 | 7.084 | 6.6734 | 7.0005 | 7.2301 | 7.1675 | 6.8335 | 6.7569 | 7.2997 | 6.8613 | 7.1814 | 7.0144 | 6.6943 | 7.0909 | 6.7291 | 7.1953 | 6.7778 | 6.6108 | 7.1118 | 6.6734 | 6.7291 | 7.2997 | 6.8196 | 6.8404 | 6.8265 | 6.6525 | 7.1118 | 6.7639 | 7.0353 | 6.6108 | 6.7082 | 7.077 | 6.8822 | 7.1675 | 7.077 | 7.2371 | 7.3067 | 6.8474 | 7.5314 | 7.4516 | 7.6039 | 7.5314 | 6.9225 | 7.2342 | 7.4371 | 7.1762 | 7.5604 | 7.5676 | 6.9225 | 7.2849 | 7.5894 | 7.2849 | 7.4081 | 7.4299 | 7.5096 | 7.024 | 7.4589 | 7.2487 | 7.1762 | 7.3212 | 7.2777 | 7.4371 | 7.1472 | 7.0892 | 7.5894 | 7.4516 | 7.2994 | 6.937 | 7.2994 | 7.5676 | 7.0892 | 7.2124 | 7.2124 | 7.1907 | 6.908 | 7.3502 | 6.8935 | 6.908 | 7.082 | 7.5024 | 7.1109 | 7.3357 | 6.9297 | 7.4299 | 7.5821 | 7.4371 | 7.0332 | 7.1953 | 7.3647 | 7.0701 | 7.3205 | 7.2026 | 7.1658 | 7.4309 | 7.1879 | 7.4309 | 7.2468 | 7.4604 | 7.3647 | 7.593 | 7.2984 | 7.2026 | 7.1143 | 7.0332 | 7.4383 | 7.0111 | 7.0848 | 7.5561 | 7.2468 | 7.7329 | 7.0701 | 7.4972 | 7.6298 | 7.1143 | 7.1879 | 7.2763 | 7.3794 | 7.6813 | 7.2984 | 7.5782 | 7.21 | 7.4604 | 7.534 | 6.9964 | 7.4309 | 7.3867 | 7.3205 | 7.593 | 7.2689 | 7.3352 | 7.6003 | 7.2763 | 7.21 | 7.2542 | 7.3278 | 7.0848 | 7.0627 | 7.2689 | 7.3278 | 7.3794 | 7.5414 | 7.6371 | 7.2174 | 7.5414 | 7.4309 | 7.5561 | 7.1363 | 7.2689 | 7.0995 | 7.7329 | 7.1216 | 7.4751 | 7.3426 | 7.4825 | 7.0038 | 7.5414 | 7.2984 | 7.593 | 7.0848 | 7.0848 | 6.9964 | 7.5635 | 7.372 | 7.6592 | 6.9964 | 7.3499 | 7.1069 | 7.2247 | 7.7182 | 7.6445 | 7.1953 | 7.2763 | 7.3057 | 7.0627 | 7.0995 | 7.1069 | 7.5635 | 7.6519 | 7.3794 | 7.2174 | 7.1511
QC_ANL_DSS | 968 | 230 | QC | 0.002255 | 968 | 40535 | 0.91406 | 1.0119 | 0.97534 | 0.95856 | 0.9556 | 0.95461 | 0.98225 | 1.004 | 1.0158 | 0.95362 | 0.93783 | 0.97633 | 1.0099 | 0.95659 | 0.99509 | 1.004 | 0.96054 | 0.95165 | 1.0267 | 0.96942 | 0.97041 | 0.97139 | 0.95066 | 0.95856 | 0.9783 | 0.95362 | 0.94968 | 0.98028 | 1.0178 | 0.97929 | 0.94079 | 0.96745 | 0.95165 | 0.99706 | 0.9556 | 0.9862 | 0.96448 | 0.94079 | 0.97041 | 1.0277 | 0.97139 | 0.96152 | 1.0168 | 0.93783 | 1.005 | 0.98324 | 0.97041 | 1.0267 | 0.9477 | 1.1142 | 1.0376 | 1.0527 | 1.0667 | 1.1056 | 1.0559 | 1.0581 | 1.0462 | 1.1174 | 1.1034 | 1.0376 | 1.0344 | 1.0516 | 1.0894 | 1.1066 | 1.1099 | 1.1282 | 1.0495 | 1.0732 | 1.0527 | 1.1012 | 1.0808 | 1.0667 | 1.0322 | 1.0624 | 1.0657 | 1.0808 | 1.0646 | 1.029 | 1.0301 | 1.0247 | 1.0667 | 1.1142 | 1.0441 | 1.0689 | 1.0333 | 1.0408 | 1.0905 | 1.0581 | 1.0915 | 1.1261 | 1.1131 | 1.0883 | 1.1325 | 1.071 | 1.0549 | 1.0452 | 1.0301 | 1.0695 | 1.1386 | 1.0903 | 1.0826 | 1.1144 | 1.1122 | 1.1078 | 1.1078 | 1.0662 | 1.1298 | 1.1298 | 1.1166 | 1.0519 | 1.1035 | 1.1397 | 1.1298 | 1.0771 | 1.0651 | 1.1506 | 1.0815 | 1.132 | 1.1057 | 1.0552 | 1.1177 | 1.0607 | 1.1342 | 1.0684 | 1.042 | 1.121 | 1.0519 | 1.0607 | 1.1506 | 1.0749 | 1.0782 | 1.076 | 1.0486 | 1.121 | 1.0662 | 1.1089 | 1.042 | 1.0574 | 1.1155 | 1.0848 | 1.1298 | 1.1155 | 1.1408 | 1.1517 | 1.0793 | 1.1871 | 1.1746 | 1.1986 | 1.1871 | 1.0912 | 1.1403 | 1.1723 | 1.1312 | 1.1917 | 1.1929 | 1.0912 | 1.1483 | 1.1963 | 1.1483 | 1.1677 | 1.1711 | 1.1837 | 1.1072 | 1.1757 | 1.1426 | 1.1312 | 1.154 | 1.1472 | 1.1723 | 1.1266 | 1.1174 | 1.1963 | 1.1746 | 1.1506 | 1.0934 | 1.1506 | 1.1929 | 1.1174 | 1.1369 | 1.1369 | 1.1334 | 1.0889 | 1.1586 | 1.0866 | 1.0889 | 1.1163 | 1.1826 | 1.1209 | 1.1563 | 1.0923 | 1.1711 | 1.1951 | 1.1723 | 1.1086 | 1.1342 | 1.1609 | 1.1144 | 1.1539 | 1.1353 | 1.1295 | 1.1713 | 1.133 | 1.1713 | 1.1423 | 1.176 | 1.1609 | 1.1968 | 1.1504 | 1.1353 | 1.1214 | 1.1086 | 1.1725 | 1.1051 | 1.1167 | 1.191 | 1.1423 | 1.2189 | 1.1144 | 1.1818 | 1.2027 | 1.1214 | 1.133 | 1.1469 | 1.1632 | 1.2108 | 1.1504 | 1.1945 | 1.1365 | 1.176 | 1.1876 | 1.1028 | 1.1713 | 1.1643 | 1.1539 | 1.1968 | 1.1458 | 1.1562 | 1.198 | 1.1469 | 1.1365 | 1.1434 | 1.1551 | 1.1167 | 1.1133 | 1.1458 | 1.1551 | 1.1632 | 1.1887 | 1.2038 | 1.1376 | 1.1887 | 1.1713 | 1.191 | 1.1249 | 1.1458 | 1.1191 | 1.2189 | 1.1226 | 1.1783 | 1.1574 | 1.1794 | 1.104 | 1.1887 | 1.1504 | 1.1968 | 1.1167 | 1.1167 | 1.1028 | 1.1922 | 1.162 | 1.2073 | 1.1028 | 1.1585 | 1.1202 | 1.1388 | 1.2166 | 1.205 | 1.1342 | 1.1469 | 1.1516 | 1.1133 | 1.1191 | 1.1202 | 1.1922 | 1.2061 | 1.1632 | 1.1376 | 1.1272
QC_APP_TSS | 969 | 735 | QC | 0.007207 | 969 | 40535 | 2.9214 | 3.2339 | 3.1172 | 3.0636 | 3.0541 | 3.0509 | 3.1393 | 3.2087 | 3.2466 | 3.0478 | 2.9973 | 3.1204 | 3.2276 | 3.0573 | 3.1803 | 3.2087 | 3.0699 | 3.0415 | 3.2813 | 3.0983 | 3.1014 | 3.1046 | 3.0383 | 3.0636 | 3.1267 | 3.0478 | 3.0352 | 3.133 | 3.2529 | 3.1298 | 3.0068 | 3.092 | 3.0415 | 3.1866 | 3.0541 | 3.1519 | 3.0825 | 3.0068 | 3.1014 | 3.2844 | 3.1046 | 3.073 | 3.2497 | 2.9973 | 3.2119 | 3.1424 | 3.1014 | 3.2813 | 3.0289 | 3.561 | 3.3162 | 3.3645 | 3.4093 | 3.5334 | 3.3748 | 3.3817 | 3.3438 | 3.5713 | 3.5265 | 3.3162 | 3.3059 | 3.361 | 3.4817 | 3.5368 | 3.5472 | 3.6058 | 3.3541 | 3.43 | 3.3645 | 3.5196 | 3.4541 | 3.4093 | 3.299 | 3.3955 | 3.4058 | 3.4541 | 3.4024 | 3.2886 | 3.2921 | 3.2748 | 3.4093 | 3.561 | 3.3369 | 3.4162 | 3.3024 | 3.3265 | 3.4851 | 3.3817 | 3.4886 | 3.5989 | 3.5575 | 3.4782 | 3.6196 | 3.4231 | 3.3714 | 3.3403 | 3.2921 | 3.418 | 3.6388 | 3.4846 | 3.4601 | 3.5617 | 3.5547 | 3.5407 | 3.5407 | 3.4075 | 3.6108 | 3.6108 | 3.5687 | 3.3619 | 3.5267 | 3.6423 | 3.6108 | 3.4425 | 3.404 | 3.6774 | 3.4566 | 3.6178 | 3.5337 | 3.3724 | 3.5722 | 3.3899 | 3.6248 | 3.4145 | 3.3303 | 3.5828 | 3.3619 | 3.3899 | 3.6774 | 3.4355 | 3.446 | 3.439 | 3.3514 | 3.5828 | 3.4075 | 3.5442 | 3.3303 | 3.3794 | 3.5652 | 3.4671 | 3.6108 | 3.5652 | 3.6459 | 3.6809 | 3.4495 | 3.7941 | 3.7539 | 3.8306 | 3.7941 | 3.4874 | 3.6444 | 3.7466 | 3.6152 | 3.8087 | 3.8124 | 3.4874 | 3.67 | 3.8233 | 3.67 | 3.732 | 3.743 | 3.7832 | 3.5385 | 3.7576 | 3.6517 | 3.6152 | 3.6882 | 3.6663 | 3.7466 | 3.6006 | 3.5714 | 3.8233 | 3.7539 | 3.6773 | 3.4947 | 3.6773 | 3.8124 | 3.5714 | 3.6334 | 3.6334 | 3.6225 | 3.4801 | 3.7028 | 3.4728 | 3.4801 | 3.5677 | 3.7795 | 3.5823 | 3.6955 | 3.491 | 3.743 | 3.8197 | 3.7466 | 3.5432 | 3.6248 | 3.7101 | 3.5617 | 3.6879 | 3.6285 | 3.61 | 3.7435 | 3.6211 | 3.7435 | 3.6508 | 3.7584 | 3.7101 | 3.8251 | 3.6767 | 3.6285 | 3.584 | 3.5432 | 3.7472 | 3.532 | 3.5691 | 3.8066 | 3.6508 | 3.8956 | 3.5617 | 3.7769 | 3.8437 | 3.584 | 3.6211 | 3.6656 | 3.7175 | 3.8697 | 3.6767 | 3.8177 | 3.6322 | 3.7584 | 3.7955 | 3.5246 | 3.7435 | 3.7213 | 3.6879 | 3.8251 | 3.6619 | 3.6953 | 3.8288 | 3.6656 | 3.6322 | 3.6545 | 3.6916 | 3.5691 | 3.558 | 3.6619 | 3.6916 | 3.7175 | 3.7992 | 3.8474 | 3.6359 | 3.7992 | 3.7435 | 3.8066 | 3.5951 | 3.6619 | 3.5766 | 3.8956 | 3.5877 | 3.7658 | 3.699 | 3.7695 | 3.5283 | 3.7992 | 3.6767 | 3.8251 | 3.5691 | 3.5691 | 3.5246 | 3.8103 | 3.7138 | 3.8585 | 3.5246 | 3.7027 | 3.5803 | 3.6396 | 3.8882 | 3.8511 | 3.6248 | 3.6656 | 3.6804 | 3.558 | 3.5766 | 3.5803 | 3.8103 | 3.8548 | 3.7175 | 3.6359 | 3.6025
QC_AQD_TSS | 970 | 315 | QC | 0.014306 | 970 | 40535 | 5.7989 | 6.4194 | 6.1877 | 6.0812 | 6.0624 | 6.0562 | 6.2315 | 6.3693 | 6.4445 | 6.0499 | 5.9497 | 6.194 | 6.4069 | 6.0687 | 6.313 | 6.3693 | 6.0938 | 6.0374 | 6.5134 | 6.1501 | 6.1564 | 6.1626 | 6.0311 | 6.0812 | 6.2065 | 6.0499 | 6.0249 | 6.219 | 6.457 | 6.2127 | 5.9685 | 6.1376 | 6.0374 | 6.3255 | 6.0624 | 6.2566 | 6.1188 | 5.9685 | 6.1564 | 6.5196 | 6.1626 | 6.1 | 6.4507 | 5.9497 | 6.3756 | 6.2378 | 6.1564 | 6.5134 | 6.0123 | 7.0686 | 6.5827 | 6.6785 | 6.7675 | 7.0138 | 6.699 | 6.7127 | 6.6375 | 7.0891 | 7.0001 | 6.5827 | 6.5622 | 6.6717 | 6.9112 | 7.0207 | 7.0412 | 7.1575 | 6.658 | 6.8085 | 6.6785 | 6.9864 | 6.8564 | 6.7675 | 6.5485 | 6.7401 | 6.7606 | 6.8564 | 6.7538 | 6.528 | 6.5348 | 6.5006 | 6.7675 | 7.0686 | 6.6238 | 6.7812 | 6.5554 | 6.6032 | 6.918 | 6.7127 | 6.9249 | 7.1438 | 7.0617 | 6.9043 | 7.1849 | 6.7948 | 6.6922 | 6.6306 | 6.5348 | 6.7848 | 7.2232 | 6.917 | 6.8683 | 7.0701 | 7.0561 | 7.0283 | 7.0283 | 6.7639 | 7.1675 | 7.1675 | 7.084 | 6.6734 | 7.0005 | 7.2301 | 7.1675 | 6.8335 | 6.7569 | 7.2997 | 6.8613 | 7.1814 | 7.0144 | 6.6943 | 7.0909 | 6.7291 | 7.1953 | 6.7778 | 6.6108 | 7.1118 | 6.6734 | 6.7291 | 7.2997 | 6.8196 | 6.8404 | 6.8265 | 6.6525 | 7.1118 | 6.7639 | 7.0353 | 6.6108 | 6.7082 | 7.077 | 6.8822 | 7.1675 | 7.077 | 7.2371 | 7.3067 | 6.8474 | 7.5314 | 7.4516 | 7.6039 | 7.5314 | 6.9225 | 7.2342 | 7.4371 | 7.1762 | 7.5604 | 7.5676 | 6.9225 | 7.2849 | 7.5894 | 7.2849 | 7.4081 | 7.4299 | 7.5096 | 7.024 | 7.4589 | 7.2487 | 7.1762 | 7.3212 | 7.2777 | 7.4371 | 7.1472 | 7.0892 | 7.5894 | 7.4516 | 7.2994 | 6.937 | 7.2994 | 7.5676 | 7.0892 | 7.2124 | 7.2124 | 7.1907 | 6.908 | 7.3502 | 6.8935 | 6.908 | 7.082 | 7.5024 | 7.1109 | 7.3357 | 6.9297 | 7.4299 | 7.5821 | 7.4371 | 7.0332 | 7.1953 | 7.3647 | 7.0701 | 7.3205 | 7.2026 | 7.1658 | 7.4309 | 7.1879 | 7.4309 | 7.2468 | 7.4604 | 7.3647 | 7.593 | 7.2984 | 7.2026 | 7.1143 | 7.0332 | 7.4383 | 7.0111 | 7.0848 | 7.5561 | 7.2468 | 7.7329 | 7.0701 | 7.4972 | 7.6298 | 7.1143 | 7.1879 | 7.2763 | 7.3794 | 7.6813 | 7.2984 | 7.5782 | 7.21 | 7.4604 | 7.534 | 6.9964 | 7.4309 | 7.3867 | 7.3205 | 7.593 | 7.2689 | 7.3352 | 7.6003 | 7.2763 | 7.21 | 7.2542 | 7.3278 | 7.0848 | 7.0627 | 7.2689 | 7.3278 | 7.3794 | 7.5414 | 7.6371 | 7.2174 | 7.5414 | 7.4309 | 7.5561 | 7.1363 | 7.2689 | 7.0995 | 7.7329 | 7.1216 | 7.4751 | 7.3426 | 7.4825 | 7.0038 | 7.5414 | 7.2984 | 7.593 | 7.0848 | 7.0848 | 6.9964 | 7.5635 | 7.372 | 7.6592 | 6.9964 | 7.3499 | 7.1069 | 7.2247 | 7.7182 | 7.6445 | 7.1953 | 7.2763 | 7.3057 | 7.0627 | 7.0995 | 7.1069 | 7.5635 | 7.6519 | 7.3794 | 7.2174 | 7.1511
QC_ARN_TSS | 971 | 315 | QC | 0.002936 | 971 | 40535 | 1.1901 | 1.3174 | 1.2699 | 1.248 | 1.2442 | 1.2429 | 1.2789 | 1.3072 | 1.3226 | 1.2416 | 1.2211 | 1.2712 | 1.3149 | 1.2455 | 1.2956 | 1.3072 | 1.2506 | 1.239 | 1.3367 | 1.2622 | 1.2635 | 1.2648 | 1.2378 | 1.248 | 1.2737 | 1.2416 | 1.2365 | 1.2763 | 1.3252 | 1.275 | 1.2249 | 1.2596 | 1.239 | 1.2982 | 1.2442 | 1.284 | 1.2558 | 1.2249 | 1.2635 | 1.338 | 1.2648 | 1.2519 | 1.3239 | 1.2211 | 1.3085 | 1.2802 | 1.2635 | 1.3367 | 1.2339 | 1.4507 | 1.351 | 1.3706 | 1.3889 | 1.4394 | 1.3748 | 1.3776 | 1.3622 | 1.4549 | 1.4366 | 1.351 | 1.3467 | 1.3692 | 1.4184 | 1.4408 | 1.4451 | 1.4689 | 1.3664 | 1.3973 | 1.3706 | 1.4338 | 1.4071 | 1.3889 | 1.3439 | 1.3833 | 1.3875 | 1.4071 | 1.3861 | 1.3397 | 1.3411 | 1.3341 | 1.3889 | 1.4507 | 1.3594 | 1.3917 | 1.3453 | 1.3552 | 1.4198 | 1.3776 | 1.4212 | 1.4661 | 1.4493 | 1.417 | 1.4745 | 1.3945 | 1.3734 | 1.3608 | 1.3411 | 1.3924 | 1.4824 | 1.4196 | 1.4096 | 1.451 | 1.4481 | 1.4424 | 1.4424 | 1.3881 | 1.471 | 1.471 | 1.4538 | 1.3696 | 1.4367 | 1.4838 | 1.471 | 1.4024 | 1.3867 | 1.4981 | 1.4081 | 1.4738 | 1.4396 | 1.3739 | 1.4553 | 1.381 | 1.4767 | 1.391 | 1.3567 | 1.4595 | 1.3696 | 1.381 | 1.4981 | 1.3996 | 1.4039 | 1.401 | 1.3653 | 1.4595 | 1.3881 | 1.4438 | 1.3567 | 1.3767 | 1.4524 | 1.4124 | 1.471 | 1.4524 | 1.4853 | 1.4995 | 1.4053 | 1.5457 | 1.5293 | 1.5605 | 1.5457 | 1.4207 | 1.4847 | 1.5263 | 1.4728 | 1.5516 | 1.5531 | 1.4207 | 1.4951 | 1.5576 | 1.4951 | 1.5204 | 1.5248 | 1.5412 | 1.4415 | 1.5308 | 1.4876 | 1.4728 | 1.5025 | 1.4936 | 1.5263 | 1.4668 | 1.4549 | 1.5576 | 1.5293 | 1.498 | 1.4237 | 1.498 | 1.5531 | 1.4549 | 1.4802 | 1.4802 | 1.4757 | 1.4177 | 1.5085 | 1.4147 | 1.4177 | 1.4534 | 1.5397 | 1.4594 | 1.5055 | 1.4222 | 1.5248 | 1.5561 | 1.5263 | 1.4434 | 1.4767 | 1.5114 | 1.451 | 1.5024 | 1.4782 | 1.4706 | 1.525 | 1.4752 | 1.525 | 1.4873 | 1.5311 | 1.5114 | 1.5583 | 1.4978 | 1.4782 | 1.46 | 1.4434 | 1.5266 | 1.4389 | 1.454 | 1.5507 | 1.4873 | 1.587 | 1.451 | 1.5386 | 1.5658 | 1.46 | 1.4752 | 1.4933 | 1.5145 | 1.5764 | 1.4978 | 1.5553 | 1.4797 | 1.5311 | 1.5462 | 1.4359 | 1.525 | 1.516 | 1.5024 | 1.5583 | 1.4918 | 1.5054 | 1.5598 | 1.4933 | 1.4797 | 1.4888 | 1.5039 | 1.454 | 1.4495 | 1.4918 | 1.5039 | 1.5145 | 1.5477 | 1.5674 | 1.4812 | 1.5477 | 1.525 | 1.5507 | 1.4646 | 1.4918 | 1.457 | 1.587 | 1.4616 | 1.5341 | 1.5069 | 1.5356 | 1.4374 | 1.5477 | 1.4978 | 1.5583 | 1.454 | 1.454 | 1.4359 | 1.5522 | 1.5129 | 1.5719 | 1.4359 | 1.5084 | 1.4585 | 1.4827 | 1.584 | 1.5689 | 1.4767 | 1.4933 | 1.4993 | 1.4495 | 1.457 | 1.4585 | 1.5522 | 1.5704 | 1.5145 | 1.4812 | 1.4676
QC_ATW_DSS | 972 | 315 | QC | 0.014306 | 972 | 40535 | 5.7989 | 6.4194 | 6.1877 | 6.0812 | 6.0624 | 6.0562 | 6.2315 | 6.3693 | 6.4445 | 6.0499 | 5.9497 | 6.194 | 6.4069 | 6.0687 | 6.313 | 6.3693 | 6.0938 | 6.0374 | 6.5134 | 6.1501 | 6.1564 | 6.1626 | 6.0311 | 6.0812 | 6.2065 | 6.0499 | 6.0249 | 6.219 | 6.457 | 6.2127 | 5.9685 | 6.1376 | 6.0374 | 6.3255 | 6.0624 | 6.2566 | 6.1188 | 5.9685 | 6.1564 | 6.5196 | 6.1626 | 6.1 | 6.4507 | 5.9497 | 6.3756 | 6.2378 | 6.1564 | 6.5134 | 6.0123 | 7.0686 | 6.5827 | 6.6785 | 6.7675 | 7.0138 | 6.699 | 6.7127 | 6.6375 | 7.0891 | 7.0001 | 6.5827 | 6.5622 | 6.6717 | 6.9112 | 7.0207 | 7.0412 | 7.1575 | 6.658 | 6.8085 | 6.6785 | 6.9864 | 6.8564 | 6.7675 | 6.5485 | 6.7401 | 6.7606 | 6.8564 | 6.7538 | 6.528 | 6.5348 | 6.5006 | 6.7675 | 7.0686 | 6.6238 | 6.7812 | 6.5554 | 6.6032 | 6.918 | 6.7127 | 6.9249 | 7.1438 | 7.0617 | 6.9043 | 7.1849 | 6.7948 | 6.6922 | 6.6306 | 6.5348 | 6.7848 | 7.2232 | 6.917 | 6.8683 | 7.0701 | 7.0561 | 7.0283 | 7.0283 | 6.7639 | 7.1675 | 7.1675 | 7.084 | 6.6734 | 7.0005 | 7.2301 | 7.1675 | 6.8335 | 6.7569 | 7.2997 | 6.8613 | 7.1814 | 7.0144 | 6.6943 | 7.0909 | 6.7291 | 7.1953 | 6.7778 | 6.6108 | 7.1118 | 6.6734 | 6.7291 | 7.2997 | 6.8196 | 6.8404 | 6.8265 | 6.6525 | 7.1118 | 6.7639 | 7.0353 | 6.6108 | 6.7082 | 7.077 | 6.8822 | 7.1675 | 7.077 | 7.2371 | 7.3067 | 6.8474 | 7.5314 | 7.4516 | 7.6039 | 7.5314 | 6.9225 | 7.2342 | 7.4371 | 7.1762 | 7.5604 | 7.5676 | 6.9225 | 7.2849 | 7.5894 | 7.2849 | 7.4081 | 7.4299 | 7.5096 | 7.024 | 7.4589 | 7.2487 | 7.1762 | 7.3212 | 7.2777 | 7.4371 | 7.1472 | 7.0892 | 7.5894 | 7.4516 | 7.2994 | 6.937 | 7.2994 | 7.5676 | 7.0892 | 7.2124 | 7.2124 | 7.1907 | 6.908 | 7.3502 | 6.8935 | 6.908 | 7.082 | 7.5024 | 7.1109 | 7.3357 | 6.9297 | 7.4299 | 7.5821 | 7.4371 | 7.0332 | 7.1953 | 7.3647 | 7.0701 | 7.3205 | 7.2026 | 7.1658 | 7.4309 | 7.1879 | 7.4309 | 7.2468 | 7.4604 | 7.3647 | 7.593 | 7.2984 | 7.2026 | 7.1143 | 7.0332 | 7.4383 | 7.0111 | 7.0848 | 7.5561 | 7.2468 | 7.7329 | 7.0701 | 7.4972 | 7.6298 | 7.1143 | 7.1879 | 7.2763 | 7.3794 | 7.6813 | 7.2984 | 7.5782 | 7.21 | 7.4604 | 7.534 | 6.9964 | 7.4309 | 7.3867 | 7.3205 | 7.593 | 7.2689 | 7.3352 | 7.6003 | 7.2763 | 7.21 | 7.2542 | 7.3278 | 7.0848 | 7.0627 | 7.2689 | 7.3278 | 7.3794 | 7.5414 | 7.6371 | 7.2174 | 7.5414 | 7.4309 | 7.5561 | 7.1363 | 7.2689 | 7.0995 | 7.7329 | 7.1216 | 7.4751 | 7.3426 | 7.4825 | 7.0038 | 7.5414 | 7.2984 | 7.593 | 7.0848 | 7.0848 | 6.9964 | 7.5635 | 7.372 | 7.6592 | 6.9964 | 7.3499 | 7.1069 | 7.2247 | 7.7182 | 7.6445 | 7.1953 | 7.2763 | 7.3057 | 7.0627 | 7.0995 | 7.1069 | 7.5635 | 7.6519 | 7.3794 | 7.2174 | 7.1511
QC_AUS_ISS | 973 | 230 | QC | 0.002379 | 973 | 40535 | 0.96433 | 1.0675 | 1.029 | 1.0113 | 1.0081 | 1.0071 | 1.0363 | 1.0592 | 1.0717 | 1.0061 | 0.9894 | 1.03 | 1.0654 | 1.0092 | 1.0498 | 1.0592 | 1.0134 | 1.004 | 1.0831 | 1.0227 | 1.0238 | 1.0248 | 1.0029 | 1.0113 | 1.0321 | 1.0061 | 1.0019 | 1.0342 | 1.0738 | 1.0331 | 0.99252 | 1.0206 | 1.004 | 1.0519 | 1.0081 | 1.0404 | 1.0175 | 0.99252 | 1.0238 | 1.0842 | 1.0248 | 1.0144 | 1.0727 | 0.9894 | 1.0602 | 1.0373 | 1.0238 | 1.0831 | 0.99981 | 1.1755 | 1.0947 | 1.1106 | 1.1254 | 1.1664 | 1.114 | 1.1163 | 1.1038 | 1.1789 | 1.1641 | 1.0947 | 1.0913 | 1.1095 | 1.1493 | 1.1675 | 1.1709 | 1.1903 | 1.1072 | 1.1322 | 1.1106 | 1.1618 | 1.1402 | 1.1254 | 1.089 | 1.1208 | 1.1243 | 1.1402 | 1.1231 | 1.0856 | 1.0867 | 1.081 | 1.1254 | 1.1755 | 1.1015 | 1.1277 | 1.0901 | 1.0981 | 1.1504 | 1.1163 | 1.1516 | 1.188 | 1.1743 | 1.1481 | 1.1948 | 1.1299 | 1.1129 | 1.1026 | 1.0867 | 1.1283 | 1.2012 | 1.1503 | 1.1421 | 1.1757 | 1.1734 | 1.1688 | 1.1688 | 1.1248 | 1.1919 | 1.1919 | 1.178 | 1.1097 | 1.1641 | 1.2023 | 1.1919 | 1.1364 | 1.1236 | 1.2139 | 1.141 | 1.1942 | 1.1665 | 1.1132 | 1.1792 | 1.119 | 1.1965 | 1.1271 | 1.0993 | 1.1827 | 1.1097 | 1.119 | 1.2139 | 1.134 | 1.1375 | 1.1352 | 1.1063 | 1.1827 | 1.1248 | 1.1699 | 1.0993 | 1.1155 | 1.1769 | 1.1445 | 1.1919 | 1.1769 | 1.2035 | 1.2151 | 1.1387 | 1.2524 | 1.2392 | 1.2645 | 1.2524 | 1.1512 | 1.203 | 1.2368 | 1.1934 | 1.2572 | 1.2584 | 1.1512 | 1.2114 | 1.2621 | 1.2114 | 1.2319 | 1.2355 | 1.2488 | 1.168 | 1.2404 | 1.2054 | 1.1934 | 1.2175 | 1.2102 | 1.2368 | 1.1885 | 1.1789 | 1.2621 | 1.2392 | 1.2138 | 1.1536 | 1.2138 | 1.2584 | 1.1789 | 1.1994 | 1.1994 | 1.1958 | 1.1488 | 1.2223 | 1.1463 | 1.1488 | 1.1777 | 1.2476 | 1.1825 | 1.2199 | 1.1524 | 1.2355 | 1.2609 | 1.2368 | 1.1696 | 1.1965 | 1.2247 | 1.1757 | 1.2173 | 1.1978 | 1.1916 | 1.2357 | 1.1953 | 1.2357 | 1.2051 | 1.2406 | 1.2247 | 1.2627 | 1.2137 | 1.1978 | 1.1831 | 1.1696 | 1.2369 | 1.1659 | 1.1782 | 1.2565 | 1.2051 | 1.2859 | 1.1757 | 1.2467 | 1.2688 | 1.1831 | 1.1953 | 1.21 | 1.2271 | 1.2774 | 1.2137 | 1.2602 | 1.199 | 1.2406 | 1.2529 | 1.1635 | 1.2357 | 1.2284 | 1.2173 | 1.2627 | 1.2088 | 1.2198 | 1.2639 | 1.21 | 1.199 | 1.2063 | 1.2186 | 1.1782 | 1.1745 | 1.2088 | 1.2186 | 1.2271 | 1.2541 | 1.27 | 1.2002 | 1.2541 | 1.2357 | 1.2565 | 1.1867 | 1.2088 | 1.1806 | 1.2859 | 1.1843 | 1.2431 | 1.221 | 1.2443 | 1.1647 | 1.2541 | 1.2137 | 1.2627 | 1.1782 | 1.1782 | 1.1635 | 1.2578 | 1.2259 | 1.2737 | 1.1635 | 1.2222 | 1.1818 | 1.2014 | 1.2835 | 1.2712 | 1.1965 | 1.21 | 1.2149 | 1.1745 | 1.1806 | 1.1818 | 1.2578 | 1.2725 | 1.2271 | 1.2002 | 1.1892
QC_BCH_TSS | 974 | 230 | QC | 0.002884 | 974 | 40535 | 1.169 | 1.2941 | 1.2474 | 1.2259 | 1.2222 | 1.2209 | 1.2562 | 1.284 | 1.2992 | 1.2196 | 1.1994 | 1.2487 | 1.2916 | 1.2234 | 1.2727 | 1.284 | 1.2285 | 1.2171 | 1.3131 | 1.2398 | 1.2411 | 1.2424 | 1.2158 | 1.2259 | 1.2512 | 1.2196 | 1.2146 | 1.2537 | 1.3017 | 1.2525 | 1.2032 | 1.2373 | 1.2171 | 1.2752 | 1.2222 | 1.2613 | 1.2335 | 1.2032 | 1.2411 | 1.3143 | 1.2424 | 1.2297 | 1.3004 | 1.1994 | 1.2853 | 1.2575 | 1.2411 | 1.3131 | 1.212 | 1.425 | 1.327 | 1.3463 | 1.3643 | 1.4139 | 1.3505 | 1.3532 | 1.3381 | 1.4291 | 1.4112 | 1.327 | 1.3229 | 1.345 | 1.3932 | 1.4153 | 1.4195 | 1.4429 | 1.3422 | 1.3726 | 1.3463 | 1.4084 | 1.3822 | 1.3643 | 1.3201 | 1.3588 | 1.3629 | 1.3822 | 1.3615 | 1.316 | 1.3174 | 1.3105 | 1.3643 | 1.425 | 1.3353 | 1.367 | 1.3215 | 1.3312 | 1.3946 | 1.3532 | 1.396 | 1.4402 | 1.4236 | 1.3919 | 1.4484 | 1.3698 | 1.3491 | 1.3367 | 1.3174 | 1.3678 | 1.4561 | 1.3944 | 1.3846 | 1.4253 | 1.4225 | 1.4169 | 1.4169 | 1.3636 | 1.4449 | 1.4449 | 1.4281 | 1.3453 | 1.4113 | 1.4575 | 1.4449 | 1.3776 | 1.3622 | 1.4716 | 1.3832 | 1.4477 | 1.4141 | 1.3495 | 1.4295 | 1.3565 | 1.4505 | 1.3664 | 1.3327 | 1.4337 | 1.3453 | 1.3565 | 1.4716 | 1.3748 | 1.379 | 1.3762 | 1.3411 | 1.4337 | 1.3636 | 1.4183 | 1.3327 | 1.3523 | 1.4267 | 1.3874 | 1.4449 | 1.4267 | 1.4589 | 1.473 | 1.3804 | 1.5183 | 1.5022 | 1.5329 | 1.5183 | 1.3955 | 1.4584 | 1.4993 | 1.4467 | 1.5241 | 1.5256 | 1.3955 | 1.4686 | 1.53 | 1.4686 | 1.4934 | 1.4978 | 1.5139 | 1.416 | 1.5037 | 1.4613 | 1.4467 | 1.4759 | 1.4671 | 1.4993 | 1.4408 | 1.4291 | 1.53 | 1.5022 | 1.4715 | 1.3985 | 1.4715 | 1.5256 | 1.4291 | 1.454 | 1.454 | 1.4496 | 1.3926 | 1.4817 | 1.3897 | 1.3926 | 1.4277 | 1.5124 | 1.4335 | 1.4788 | 1.397 | 1.4978 | 1.5285 | 1.4993 | 1.4179 | 1.4505 | 1.4847 | 1.4253 | 1.4758 | 1.452 | 1.4446 | 1.498 | 1.449 | 1.498 | 1.4609 | 1.504 | 1.4847 | 1.5307 | 1.4713 | 1.452 | 1.4342 | 1.4179 | 1.4995 | 1.4134 | 1.4282 | 1.5233 | 1.4609 | 1.5589 | 1.4253 | 1.5114 | 1.5381 | 1.4342 | 1.449 | 1.4669 | 1.4876 | 1.5485 | 1.4713 | 1.5277 | 1.4535 | 1.504 | 1.5188 | 1.4104 | 1.498 | 1.4891 | 1.4758 | 1.5307 | 1.4654 | 1.4787 | 1.5322 | 1.4669 | 1.4535 | 1.4624 | 1.4772 | 1.4282 | 1.4238 | 1.4654 | 1.4772 | 1.4876 | 1.5203 | 1.5396 | 1.455 | 1.5203 | 1.498 | 1.5233 | 1.4386 | 1.4654 | 1.4312 | 1.5589 | 1.4357 | 1.5069 | 1.4802 | 1.5084 | 1.4119 | 1.5203 | 1.4713 | 1.5307 | 1.4282 | 1.4282 | 1.4104 | 1.5248 | 1.4862 | 1.5441 | 1.4104 | 1.4817 | 1.4327 | 1.4565 | 1.5559 | 1.5411 | 1.4505 | 1.4669 | 1.4728 | 1.4238 | 1.4312 | 1.4327 | 1.5248 | 1.5426 | 1.4876 | 1.455 | 1.4416
QC_BCV_TSS | 975 | 230 | QC | 0.001629 | 975 | 40535 | 0.66032 | 0.73097 | 0.70458 | 0.69246 | 0.69032 | 0.68961 | 0.70957 | 0.72526 | 0.73382 | 0.68889 | 0.67748 | 0.7053 | 0.72954 | 0.69103 | 0.71885 | 0.72526 | 0.69389 | 0.68747 | 0.74167 | 0.7003 | 0.70102 | 0.70173 | 0.68675 | 0.69246 | 0.70672 | 0.68889 | 0.68604 | 0.70815 | 0.73525 | 0.70744 | 0.67962 | 0.69888 | 0.68747 | 0.72027 | 0.69032 | 0.71243 | 0.69674 | 0.67962 | 0.70102 | 0.74238 | 0.70173 | 0.6946 | 0.73453 | 0.67748 | 0.72598 | 0.71029 | 0.70102 | 0.74167 | 0.68461 | 0.80488 | 0.74956 | 0.76047 | 0.7706 | 0.79865 | 0.76281 | 0.76437 | 0.7558 | 0.80722 | 0.79709 | 0.74956 | 0.74723 | 0.75969 | 0.78696 | 0.79943 | 0.80177 | 0.81501 | 0.75813 | 0.77528 | 0.76047 | 0.79553 | 0.78073 | 0.7706 | 0.74567 | 0.76748 | 0.76982 | 0.78073 | 0.76904 | 0.74333 | 0.74411 | 0.74021 | 0.7706 | 0.80488 | 0.75424 | 0.77216 | 0.74645 | 0.7519 | 0.78774 | 0.76437 | 0.78852 | 0.81346 | 0.80411 | 0.78618 | 0.81813 | 0.77372 | 0.76203 | 0.75502 | 0.74411 | 0.77257 | 0.82249 | 0.78762 | 0.78208 | 0.80506 | 0.80347 | 0.8003 | 0.8003 | 0.77019 | 0.81615 | 0.81615 | 0.80664 | 0.75989 | 0.79713 | 0.82328 | 0.81615 | 0.77812 | 0.7694 | 0.8312 | 0.78128 | 0.81773 | 0.79872 | 0.76227 | 0.80743 | 0.76623 | 0.81932 | 0.77178 | 0.75276 | 0.80981 | 0.75989 | 0.76623 | 0.8312 | 0.77653 | 0.77891 | 0.77732 | 0.75751 | 0.80981 | 0.77019 | 0.80109 | 0.75276 | 0.76385 | 0.80585 | 0.78366 | 0.81615 | 0.80585 | 0.82407 | 0.832 | 0.7797 | 0.85758 | 0.8485 | 0.86584 | 0.85758 | 0.78825 | 0.82374 | 0.84685 | 0.81714 | 0.86089 | 0.86171 | 0.78825 | 0.82952 | 0.86419 | 0.82952 | 0.84355 | 0.84603 | 0.85511 | 0.79981 | 0.84933 | 0.82539 | 0.81714 | 0.83365 | 0.8287 | 0.84685 | 0.81384 | 0.80724 | 0.86419 | 0.8485 | 0.83117 | 0.7899 | 0.83117 | 0.86171 | 0.80724 | 0.82127 | 0.82127 | 0.81879 | 0.7866 | 0.83695 | 0.78495 | 0.7866 | 0.80641 | 0.85428 | 0.80971 | 0.8353 | 0.78908 | 0.84603 | 0.86336 | 0.84685 | 0.80086 | 0.81931 | 0.8386 | 0.80506 | 0.83357 | 0.82015 | 0.81596 | 0.84615 | 0.81847 | 0.84615 | 0.82518 | 0.8495 | 0.8386 | 0.8646 | 0.83105 | 0.82015 | 0.81009 | 0.80086 | 0.84699 | 0.79835 | 0.80673 | 0.8604 | 0.82518 | 0.88053 | 0.80506 | 0.8537 | 0.86879 | 0.81009 | 0.81847 | 0.82854 | 0.84028 | 0.87466 | 0.83105 | 0.86292 | 0.82099 | 0.8495 | 0.85789 | 0.79667 | 0.84615 | 0.84112 | 0.83357 | 0.8646 | 0.8277 | 0.83525 | 0.86544 | 0.82854 | 0.82099 | 0.82602 | 0.83441 | 0.80673 | 0.80422 | 0.8277 | 0.83441 | 0.84028 | 0.85873 | 0.86963 | 0.82183 | 0.85873 | 0.84615 | 0.8604 | 0.8126 | 0.8277 | 0.80841 | 0.88053 | 0.81093 | 0.85118 | 0.83608 | 0.85202 | 0.79751 | 0.85873 | 0.83105 | 0.8646 | 0.80673 | 0.80673 | 0.79667 | 0.86124 | 0.83944 | 0.87214 | 0.79667 | 0.83692 | 0.80925 | 0.82267 | 0.87885 | 0.87047 | 0.81931 | 0.82854 | 0.83189 | 0.80422 | 0.80841 | 0.80925 | 0.86124 | 0.87131 | 0.84028 | 0.82183 | 0.81428
QC_BDI_DSS | 976 | 315 | QC | 0.014306 | 976 | 40535 | 5.7989 | 6.4194 | 6.1877 | 6.0812 | 6.0624 | 6.0562 | 6.2315 | 6.3693 | 6.4445 | 6.0499 | 5.9497 | 6.194 | 6.4069 | 6.0687 | 6.313 | 6.3693 | 6.0938 | 6.0374 | 6.5134 | 6.1501 | 6.1564 | 6.1626 | 6.0311 | 6.0812 | 6.2065 | 6.0499 | 6.0249 | 6.219 | 6.457 | 6.2127 | 5.9685 | 6.1376 | 6.0374 | 6.3255 | 6.0624 | 6.2566 | 6.1188 | 5.9685 | 6.1564 | 6.5196 | 6.1626 | 6.1 | 6.4507 | 5.9497 | 6.3756 | 6.2378 | 6.1564 | 6.5134 | 6.0123 | 7.0686 | 6.5827 | 6.6785 | 6.7675 | 7.0138 | 6.699 | 6.7127 | 6.6375 | 7.0891 | 7.0001 | 6.5827 | 6.5622 | 6.6717 | 6.9112 | 7.0207 | 7.0412 | 7.1575 | 6.658 | 6.8085 | 6.6785 | 6.9864 | 6.8564 | 6.7675 | 6.5485 | 6.7401 | 6.7606 | 6.8564 | 6.7538 | 6.528 | 6.5348 | 6.5006 | 6.7675 | 7.0686 | 6.6238 | 6.7812 | 6.5554 | 6.6032 | 6.918 | 6.7127 | 6.9249 | 7.1438 | 7.0617 | 6.9043 | 7.1849 | 6.7948 | 6.6922 | 6.6306 | 6.5348 | 6.7848 | 7.2232 | 6.917 | 6.8683 | 7.0701 | 7.0561 | 7.0283 | 7.0283 | 6.7639 | 7.1675 | 7.1675 | 7.084 | 6.6734 | 7.0005 | 7.2301 | 7.1675 | 6.8335 | 6.7569 | 7.2997 | 6.8613 | 7.1814 | 7.0144 | 6.6943 | 7.0909 | 6.7291 | 7.1953 | 6.7778 | 6.6108 | 7.1118 | 6.6734 | 6.7291 | 7.2997 | 6.8196 | 6.8404 | 6.8265 | 6.6525 | 7.1118 | 6.7639 | 7.0353 | 6.6108 | 6.7082 | 7.077 | 6.8822 | 7.1675 | 7.077 | 7.2371 | 7.3067 | 6.8474 | 7.5314 | 7.4516 | 7.6039 | 7.5314 | 6.9225 | 7.2342 | 7.4371 | 7.1762 | 7.5604 | 7.5676 | 6.9225 | 7.2849 | 7.5894 | 7.2849 | 7.4081 | 7.4299 | 7.5096 | 7.024 | 7.4589 | 7.2487 | 7.1762 | 7.3212 | 7.2777 | 7.4371 | 7.1472 | 7.0892 | 7.5894 | 7.4516 | 7.2994 | 6.937 | 7.2994 | 7.5676 | 7.0892 | 7.2124 | 7.2124 | 7.1907 | 6.908 | 7.3502 | 6.8935 | 6.908 | 7.082 | 7.5024 | 7.1109 | 7.3357 | 6.9297 | 7.4299 | 7.5821 | 7.4371 | 7.0332 | 7.1953 | 7.3647 | 7.0701 | 7.3205 | 7.2026 | 7.1658 | 7.4309 | 7.1879 | 7.4309 | 7.2468 | 7.4604 | 7.3647 | 7.593 | 7.2984 | 7.2026 | 7.1143 | 7.0332 | 7.4383 | 7.0111 | 7.0848 | 7.5561 | 7.2468 | 7.7329 | 7.0701 | 7.4972 | 7.6298 | 7.1143 | 7.1879 | 7.2763 | 7.3794 | 7.6813 | 7.2984 | 7.5782 | 7.21 | 7.4604 | 7.534 | 6.9964 | 7.4309 | 7.3867 | 7.3205 | 7.593 | 7.2689 | 7.3352 | 7.6003 | 7.2763 | 7.21 | 7.2542 | 7.3278 | 7.0848 | 7.0627 | 7.2689 | 7.3278 | 7.3794 | 7.5414 | 7.6371 | 7.2174 | 7.5414 | 7.4309 | 7.5561 | 7.1363 | 7.2689 | 7.0995 | 7.7329 | 7.1216 | 7.4751 | 7.3426 | 7.4825 | 7.0038 | 7.5414 | 7.2984 | 7.593 | 7.0848 | 7.0848 | 6.9964 | 7.5635 | 7.372 | 7.6592 | 6.9964 | 7.3499 | 7.1069 | 7.2247 | 7.7182 | 7.6445 | 7.1953 | 7.2763 | 7.3057 | 7.0627 | 7.0995 | 7.1069 | 7.5635 | 7.6519 | 7.3794 | 7.2174 | 7.1511
QC_BEC_GSS | 977 | 230 | QC | 0.001679 | 977 | 40535 | 0.68058 | 0.7534 | 0.72621 | 0.71371 | 0.71151 | 0.71077 | 0.73135 | 0.74752 | 0.75635 | 0.71004 | 0.69828 | 0.72694 | 0.75193 | 0.71224 | 0.74091 | 0.74752 | 0.71518 | 0.70857 | 0.76443 | 0.7218 | 0.72253 | 0.72327 | 0.70783 | 0.71371 | 0.72841 | 0.71004 | 0.7071 | 0.72988 | 0.75782 | 0.72915 | 0.70048 | 0.72033 | 0.70857 | 0.74238 | 0.71151 | 0.73429 | 0.71812 | 0.70048 | 0.72253 | 0.76517 | 0.72327 | 0.71592 | 0.75708 | 0.69828 | 0.74826 | 0.73209 | 0.72253 | 0.76443 | 0.70563 | 0.82959 | 0.77257 | 0.78381 | 0.79425 | 0.82316 | 0.78622 | 0.78783 | 0.77899 | 0.832 | 0.82156 | 0.77257 | 0.77016 | 0.78301 | 0.81112 | 0.82397 | 0.82638 | 0.84003 | 0.7814 | 0.79907 | 0.78381 | 0.81995 | 0.80469 | 0.79425 | 0.76855 | 0.79104 | 0.79345 | 0.80469 | 0.79265 | 0.76615 | 0.76695 | 0.76293 | 0.79425 | 0.82959 | 0.77739 | 0.79586 | 0.76936 | 0.77498 | 0.81192 | 0.78783 | 0.81272 | 0.83842 | 0.82879 | 0.81032 | 0.84324 | 0.79747 | 0.78542 | 0.77819 | 0.76695 | 0.79628 | 0.84773 | 0.8118 | 0.80608 | 0.82977 | 0.82813 | 0.82487 | 0.82487 | 0.79383 | 0.8412 | 0.8412 | 0.8314 | 0.78321 | 0.8216 | 0.84855 | 0.8412 | 0.802 | 0.79301 | 0.85672 | 0.80527 | 0.84283 | 0.82323 | 0.78566 | 0.83222 | 0.78975 | 0.84447 | 0.79547 | 0.77586 | 0.83467 | 0.78321 | 0.78975 | 0.85672 | 0.80037 | 0.80282 | 0.80118 | 0.78076 | 0.83467 | 0.79383 | 0.82568 | 0.77586 | 0.7873 | 0.83058 | 0.80772 | 0.8412 | 0.83058 | 0.84937 | 0.85753 | 0.80363 | 0.88391 | 0.87455 | 0.89241 | 0.88391 | 0.81245 | 0.84903 | 0.87285 | 0.84222 | 0.88731 | 0.88816 | 0.81245 | 0.85498 | 0.89071 | 0.85498 | 0.86944 | 0.872 | 0.88135 | 0.82436 | 0.8754 | 0.85073 | 0.84222 | 0.85924 | 0.85413 | 0.87285 | 0.83882 | 0.83201 | 0.89071 | 0.87455 | 0.85668 | 0.81415 | 0.85668 | 0.88816 | 0.83201 | 0.84647 | 0.84647 | 0.84392 | 0.81074 | 0.86264 | 0.80904 | 0.81074 | 0.83116 | 0.8805 | 0.83456 | 0.86094 | 0.8133 | 0.872 | 0.88986 | 0.87285 | 0.82544 | 0.84446 | 0.86434 | 0.82977 | 0.85915 | 0.84532 | 0.841 | 0.87212 | 0.8436 | 0.87212 | 0.85051 | 0.87558 | 0.86434 | 0.89113 | 0.85656 | 0.84532 | 0.83495 | 0.82544 | 0.87298 | 0.82285 | 0.8315 | 0.88681 | 0.85051 | 0.90756 | 0.82977 | 0.8799 | 0.89546 | 0.83495 | 0.8436 | 0.85397 | 0.86607 | 0.90151 | 0.85656 | 0.88941 | 0.84619 | 0.87558 | 0.88422 | 0.82112 | 0.87212 | 0.86693 | 0.85915 | 0.89113 | 0.8531 | 0.86088 | 0.892 | 0.85397 | 0.84619 | 0.85137 | 0.86002 | 0.8315 | 0.8289 | 0.8531 | 0.86002 | 0.86607 | 0.88508 | 0.89632 | 0.84705 | 0.88508 | 0.87212 | 0.88681 | 0.83755 | 0.8531 | 0.83322 | 0.90756 | 0.83582 | 0.87731 | 0.86175 | 0.87817 | 0.82199 | 0.88508 | 0.85656 | 0.89113 | 0.8315 | 0.8315 | 0.82112 | 0.88768 | 0.8652 | 0.89891 | 0.82112 | 0.86261 | 0.83409 | 0.84792 | 0.90583 | 0.89718 | 0.84446 | 0.85397 | 0.85743 | 0.8289 | 0.83322 | 0.83409 | 0.88768 | 0.89805 | 0.86607 | 0.84705 | 0.83927
QC_BEC_TSS | 978 | 230 | QC | 0.001679 | 978 | 40535 | 0.68058 | 0.7534 | 0.72621 | 0.71371 | 0.71151 | 0.71077 | 0.73135 | 0.74752 | 0.75635 | 0.71004 | 0.69828 | 0.72694 | 0.75193 | 0.71224 | 0.74091 | 0.74752 | 0.71518 | 0.70857 | 0.76443 | 0.7218 | 0.72253 | 0.72327 | 0.70783 | 0.71371 | 0.72841 | 0.71004 | 0.7071 | 0.72988 | 0.75782 | 0.72915 | 0.70048 | 0.72033 | 0.70857 | 0.74238 | 0.71151 | 0.73429 | 0.71812 | 0.70048 | 0.72253 | 0.76517 | 0.72327 | 0.71592 | 0.75708 | 0.69828 | 0.74826 | 0.73209 | 0.72253 | 0.76443 | 0.70563 | 0.82959 | 0.77257 | 0.78381 | 0.79425 | 0.82316 | 0.78622 | 0.78783 | 0.77899 | 0.832 | 0.82156 | 0.77257 | 0.77016 | 0.78301 | 0.81112 | 0.82397 | 0.82638 | 0.84003 | 0.7814 | 0.79907 | 0.78381 | 0.81995 | 0.80469 | 0.79425 | 0.76855 | 0.79104 | 0.79345 | 0.80469 | 0.79265 | 0.76615 | 0.76695 | 0.76293 | 0.79425 | 0.82959 | 0.77739 | 0.79586 | 0.76936 | 0.77498 | 0.81192 | 0.78783 | 0.81272 | 0.83842 | 0.82879 | 0.81032 | 0.84324 | 0.79747 | 0.78542 | 0.77819 | 0.76695 | 0.79628 | 0.84773 | 0.8118 | 0.80608 | 0.82977 | 0.82813 | 0.82487 | 0.82487 | 0.79383 | 0.8412 | 0.8412 | 0.8314 | 0.78321 | 0.8216 | 0.84855 | 0.8412 | 0.802 | 0.79301 | 0.85672 | 0.80527 | 0.84283 | 0.82323 | 0.78566 | 0.83222 | 0.78975 | 0.84447 | 0.79547 | 0.77586 | 0.83467 | 0.78321 | 0.78975 | 0.85672 | 0.80037 | 0.80282 | 0.80118 | 0.78076 | 0.83467 | 0.79383 | 0.82568 | 0.77586 | 0.7873 | 0.83058 | 0.80772 | 0.8412 | 0.83058 | 0.84937 | 0.85753 | 0.80363 | 0.88391 | 0.87455 | 0.89241 | 0.88391 | 0.81245 | 0.84903 | 0.87285 | 0.84222 | 0.88731 | 0.88816 | 0.81245 | 0.85498 | 0.89071 | 0.85498 | 0.86944 | 0.872 | 0.88135 | 0.82436 | 0.8754 | 0.85073 | 0.84222 | 0.85924 | 0.85413 | 0.87285 | 0.83882 | 0.83201 | 0.89071 | 0.87455 | 0.85668 | 0.81415 | 0.85668 | 0.88816 | 0.83201 | 0.84647 | 0.84647 | 0.84392 | 0.81074 | 0.86264 | 0.80904 | 0.81074 | 0.83116 | 0.8805 | 0.83456 | 0.86094 | 0.8133 | 0.872 | 0.88986 | 0.87285 | 0.82544 | 0.84446 | 0.86434 | 0.82977 | 0.85915 | 0.84532 | 0.841 | 0.87212 | 0.8436 | 0.87212 | 0.85051 | 0.87558 | 0.86434 | 0.89113 | 0.85656 | 0.84532 | 0.83495 | 0.82544 | 0.87298 | 0.82285 | 0.8315 | 0.88681 | 0.85051 | 0.90756 | 0.82977 | 0.8799 | 0.89546 | 0.83495 | 0.8436 | 0.85397 | 0.86607 | 0.90151 | 0.85656 | 0.88941 | 0.84619 | 0.87558 | 0.88422 | 0.82112 | 0.87212 | 0.86693 | 0.85915 | 0.89113 | 0.8531 | 0.86088 | 0.892 | 0.85397 | 0.84619 | 0.85137 | 0.86002 | 0.8315 | 0.8289 | 0.8531 | 0.86002 | 0.86607 | 0.88508 | 0.89632 | 0.84705 | 0.88508 | 0.87212 | 0.88681 | 0.83755 | 0.8531 | 0.83322 | 0.90756 | 0.83582 | 0.87731 | 0.86175 | 0.87817 | 0.82199 | 0.88508 | 0.85656 | 0.89113 | 0.8315 | 0.8315 | 0.82112 | 0.88768 | 0.8652 | 0.89891 | 0.82112 | 0.86261 | 0.83409 | 0.84792 | 0.90583 | 0.89718 | 0.84446 | 0.85397 | 0.85743 | 0.8289 | 0.83322 | 0.83409 | 0.88768 | 0.89805 | 0.86607 | 0.84705 | 0.83927
QC_BEO_TSS | 979 | 230 | QC | 0.002704 | 979 | 40535 | 1.0961 | 1.2133 | 1.1695 | 1.1494 | 1.1459 | 1.1447 | 1.1778 | 1.2039 | 1.2181 | 1.1435 | 1.1246 | 1.1707 | 1.211 | 1.1471 | 1.1932 | 1.2039 | 1.1518 | 1.1411 | 1.2311 | 1.1624 | 1.1636 | 1.1648 | 1.14 | 1.1494 | 1.1731 | 1.1435 | 1.1388 | 1.1755 | 1.2204 | 1.1743 | 1.1281 | 1.1601 | 1.1411 | 1.1956 | 1.1459 | 1.1826 | 1.1565 | 1.1281 | 1.1636 | 1.2323 | 1.1648 | 1.153 | 1.2193 | 1.1246 | 1.2051 | 1.179 | 1.1636 | 1.2311 | 1.1364 | 1.336 | 1.2442 | 1.2623 | 1.2791 | 1.3257 | 1.2662 | 1.2688 | 1.2546 | 1.3399 | 1.3231 | 1.2442 | 1.2403 | 1.261 | 1.3063 | 1.327 | 1.3309 | 1.3529 | 1.2584 | 1.2869 | 1.2623 | 1.3205 | 1.2959 | 1.2791 | 1.2377 | 1.274 | 1.2778 | 1.2959 | 1.2765 | 1.2339 | 1.2352 | 1.2287 | 1.2791 | 1.336 | 1.252 | 1.2817 | 1.239 | 1.2481 | 1.3076 | 1.2688 | 1.3089 | 1.3503 | 1.3347 | 1.305 | 1.358 | 1.2843 | 1.2649 | 1.2533 | 1.2352 | 1.2824 | 1.3653 | 1.3074 | 1.2982 | 1.3363 | 1.3337 | 1.3284 | 1.3284 | 1.2785 | 1.3547 | 1.3547 | 1.339 | 1.2614 | 1.3232 | 1.3666 | 1.3547 | 1.2916 | 1.2771 | 1.3797 | 1.2969 | 1.3574 | 1.3258 | 1.2653 | 1.3403 | 1.2719 | 1.36 | 1.2811 | 1.2495 | 1.3442 | 1.2614 | 1.2719 | 1.3797 | 1.289 | 1.2929 | 1.2903 | 1.2574 | 1.3442 | 1.2785 | 1.3297 | 1.2495 | 1.2679 | 1.3376 | 1.3008 | 1.3547 | 1.3376 | 1.3679 | 1.381 | 1.2942 | 1.4235 | 1.4084 | 1.4372 | 1.4235 | 1.3084 | 1.3673 | 1.4057 | 1.3564 | 1.429 | 1.4304 | 1.3084 | 1.3769 | 1.4345 | 1.3769 | 1.4002 | 1.4043 | 1.4194 | 1.3276 | 1.4098 | 1.3701 | 1.3564 | 1.3838 | 1.3756 | 1.4057 | 1.3509 | 1.3399 | 1.4345 | 1.4084 | 1.3797 | 1.3112 | 1.3797 | 1.4304 | 1.3399 | 1.3632 | 1.3632 | 1.3591 | 1.3057 | 1.3893 | 1.3029 | 1.3057 | 1.3386 | 1.418 | 1.3441 | 1.3865 | 1.3098 | 1.4043 | 1.4331 | 1.4057 | 1.3294 | 1.36 | 1.392 | 1.3363 | 1.3837 | 1.3614 | 1.3544 | 1.4045 | 1.3586 | 1.4045 | 1.3697 | 1.4101 | 1.392 | 1.4352 | 1.3795 | 1.3614 | 1.3447 | 1.3294 | 1.4059 | 1.3252 | 1.3391 | 1.4282 | 1.3697 | 1.4616 | 1.3363 | 1.4171 | 1.4421 | 1.3447 | 1.3586 | 1.3753 | 1.3948 | 1.4519 | 1.3795 | 1.4324 | 1.3628 | 1.4101 | 1.424 | 1.3224 | 1.4045 | 1.3962 | 1.3837 | 1.4352 | 1.3739 | 1.3864 | 1.4365 | 1.3753 | 1.3628 | 1.3711 | 1.385 | 1.3391 | 1.3349 | 1.3739 | 1.385 | 1.3948 | 1.4254 | 1.4435 | 1.3642 | 1.4254 | 1.4045 | 1.4282 | 1.3489 | 1.3739 | 1.3419 | 1.4616 | 1.3461 | 1.4129 | 1.3878 | 1.4143 | 1.3238 | 1.4254 | 1.3795 | 1.4352 | 1.3391 | 1.3391 | 1.3224 | 1.4296 | 1.3934 | 1.4477 | 1.3224 | 1.3892 | 1.3433 | 1.3656 | 1.4588 | 1.4449 | 1.36 | 1.3753 | 1.3809 | 1.3349 | 1.3419 | 1.3433 | 1.4296 | 1.4463 | 1.3948 | 1.3642 | 1.3516
QC_BGT_DSS | 980 | 230 | QC | 0.0037 | 980 | 40535 | 1.4998 | 1.6603 | 1.6003 | 1.5728 | 1.5679 | 1.5663 | 1.6117 | 1.6473 | 1.6668 | 1.5647 | 1.5388 | 1.602 | 1.657 | 1.5696 | 1.6327 | 1.6473 | 1.576 | 1.5615 | 1.6846 | 1.5906 | 1.5922 | 1.5939 | 1.5598 | 1.5728 | 1.6052 | 1.5647 | 1.5582 | 1.6084 | 1.67 | 1.6068 | 1.5436 | 1.5874 | 1.5615 | 1.636 | 1.5679 | 1.6182 | 1.5825 | 1.5436 | 1.5922 | 1.6862 | 1.5939 | 1.5777 | 1.6684 | 1.5388 | 1.6489 | 1.6133 | 1.5922 | 1.6846 | 1.555 | 1.8282 | 1.7025 | 1.7273 | 1.7503 | 1.814 | 1.7326 | 1.7361 | 1.7167 | 1.8335 | 1.8105 | 1.7025 | 1.6972 | 1.7255 | 1.7875 | 1.8158 | 1.8211 | 1.8512 | 1.722 | 1.7609 | 1.7273 | 1.8069 | 1.7733 | 1.7503 | 1.6937 | 1.7432 | 1.7485 | 1.7733 | 1.7468 | 1.6883 | 1.6901 | 1.6813 | 1.7503 | 1.8282 | 1.7131 | 1.7538 | 1.6954 | 1.7078 | 1.7892 | 1.7361 | 1.791 | 1.8476 | 1.8264 | 1.7857 | 1.8582 | 1.7574 | 1.7308 | 1.7149 | 1.6901 | 1.7548 | 1.8681 | 1.789 | 1.7764 | 1.8286 | 1.825 | 1.8178 | 1.8178 | 1.7494 | 1.8537 | 1.8537 | 1.8321 | 1.726 | 1.8106 | 1.8699 | 1.8537 | 1.7674 | 1.7476 | 1.8879 | 1.7746 | 1.8573 | 1.8142 | 1.7314 | 1.8339 | 1.7404 | 1.8609 | 1.753 | 1.7098 | 1.8393 | 1.726 | 1.7404 | 1.8879 | 1.7638 | 1.7692 | 1.7656 | 1.7206 | 1.8393 | 1.7494 | 1.8196 | 1.7098 | 1.735 | 1.8303 | 1.78 | 1.8537 | 1.8303 | 1.8717 | 1.8897 | 1.771 | 1.9479 | 1.9272 | 1.9666 | 1.9479 | 1.7904 | 1.871 | 1.9235 | 1.856 | 1.9554 | 1.9572 | 1.7904 | 1.8841 | 1.9629 | 1.8841 | 1.916 | 1.9216 | 1.9422 | 1.8166 | 1.9291 | 1.8747 | 1.856 | 1.8935 | 1.8822 | 1.9235 | 1.8485 | 1.8335 | 1.9629 | 1.9272 | 1.8879 | 1.7941 | 1.8879 | 1.9572 | 1.8335 | 1.8654 | 1.8654 | 1.8597 | 1.7866 | 1.901 | 1.7829 | 1.7866 | 1.8316 | 1.9404 | 1.8391 | 1.8972 | 1.7923 | 1.9216 | 1.961 | 1.9235 | 1.819 | 1.8609 | 1.9047 | 1.8286 | 1.8933 | 1.8628 | 1.8533 | 1.9219 | 1.859 | 1.9219 | 1.8743 | 1.9295 | 1.9047 | 1.9638 | 1.8876 | 1.8628 | 1.84 | 1.819 | 1.9238 | 1.8133 | 1.8324 | 1.9543 | 1.8743 | 2 | 1.8286 | 1.939 | 1.9733 | 1.84 | 1.859 | 1.8819 | 1.9085 | 1.9866 | 1.8876 | 1.96 | 1.8647 | 1.9295 | 1.9485 | 1.8095 | 1.9219 | 1.9105 | 1.8933 | 1.9638 | 1.88 | 1.8971 | 1.9657 | 1.8819 | 1.8647 | 1.8762 | 1.8952 | 1.8324 | 1.8266 | 1.88 | 1.8952 | 1.9085 | 1.9505 | 1.9752 | 1.8666 | 1.9505 | 1.9219 | 1.9543 | 1.8457 | 1.88 | 1.8362 | 2 | 1.8419 | 1.9333 | 1.899 | 1.9352 | 1.8114 | 1.9505 | 1.8876 | 1.9638 | 1.8324 | 1.8324 | 1.8095 | 1.9562 | 1.9066 | 1.9809 | 1.8095 | 1.9009 | 1.8381 | 1.8685 | 1.9962 | 1.9771 | 1.8609 | 1.8819 | 1.8895 | 1.8266 | 1.8362 | 1.8381 | 1.9562 | 1.979 | 1.9085 | 1.8666 | 1.8495
QC_BLV_DSS | 981 | 315 | QC | 0.005252 | 981 | 40535 | 2.1289 | 2.3567 | 2.2716 | 2.2325 | 2.2256 | 2.2233 | 2.2877 | 2.3383 | 2.3659 | 2.221 | 2.1842 | 2.2739 | 2.3521 | 2.2279 | 2.3176 | 2.3383 | 2.2371 | 2.2164 | 2.3912 | 2.2578 | 2.2601 | 2.2624 | 2.2141 | 2.2325 | 2.2785 | 2.221 | 2.2118 | 2.2831 | 2.3705 | 2.2808 | 2.1911 | 2.2532 | 2.2164 | 2.3222 | 2.2256 | 2.2969 | 2.2463 | 2.1911 | 2.2601 | 2.3935 | 2.2624 | 2.2394 | 2.3682 | 2.1842 | 2.3406 | 2.29 | 2.2601 | 2.3912 | 2.2072 | 2.595 | 2.4166 | 2.4518 | 2.4845 | 2.5749 | 2.4593 | 2.4644 | 2.4367 | 2.6025 | 2.5699 | 2.4166 | 2.4091 | 2.4493 | 2.5372 | 2.5774 | 2.585 | 2.6277 | 2.4443 | 2.4995 | 2.4518 | 2.5649 | 2.5171 | 2.4845 | 2.4041 | 2.4744 | 2.482 | 2.5171 | 2.4794 | 2.3965 | 2.3991 | 2.3865 | 2.4845 | 2.595 | 2.4317 | 2.4895 | 2.4066 | 2.4242 | 2.5397 | 2.4644 | 2.5422 | 2.6226 | 2.5925 | 2.5347 | 2.6377 | 2.4945 | 2.4568 | 2.4342 | 2.3991 | 2.4908 | 2.6518 | 2.5393 | 2.5215 | 2.5956 | 2.5904 | 2.5802 | 2.5802 | 2.4831 | 2.6313 | 2.6313 | 2.6007 | 2.4499 | 2.57 | 2.6543 | 2.6313 | 2.5087 | 2.4806 | 2.6799 | 2.5189 | 2.6364 | 2.5751 | 2.4576 | 2.6032 | 2.4704 | 2.6415 | 2.4883 | 2.4269 | 2.6109 | 2.4499 | 2.4704 | 2.6799 | 2.5036 | 2.5112 | 2.5061 | 2.4423 | 2.6109 | 2.4831 | 2.5828 | 2.4269 | 2.4627 | 2.5981 | 2.5266 | 2.6313 | 2.5981 | 2.6569 | 2.6824 | 2.5138 | 2.7649 | 2.7356 | 2.7915 | 2.7649 | 2.5414 | 2.6558 | 2.7303 | 2.6345 | 2.7756 | 2.7782 | 2.5414 | 2.6744 | 2.7862 | 2.6744 | 2.7197 | 2.7277 | 2.7569 | 2.5786 | 2.7383 | 2.6611 | 2.6345 | 2.6877 | 2.6718 | 2.7303 | 2.6239 | 2.6026 | 2.7862 | 2.7356 | 2.6798 | 2.5467 | 2.6798 | 2.7782 | 2.6026 | 2.6478 | 2.6478 | 2.6398 | 2.536 | 2.6984 | 2.5307 | 2.536 | 2.5999 | 2.7543 | 2.6106 | 2.6931 | 2.544 | 2.7277 | 2.7835 | 2.7303 | 2.582 | 2.6415 | 2.7037 | 2.5956 | 2.6875 | 2.6442 | 2.6307 | 2.728 | 2.6388 | 2.728 | 2.6604 | 2.7388 | 2.7037 | 2.7875 | 2.6794 | 2.6442 | 2.6118 | 2.582 | 2.7307 | 2.5739 | 2.601 | 2.774 | 2.6604 | 2.8389 | 2.5956 | 2.7524 | 2.801 | 2.6118 | 2.6388 | 2.6713 | 2.7091 | 2.82 | 2.6794 | 2.7821 | 2.6469 | 2.7388 | 2.7659 | 2.5685 | 2.728 | 2.7118 | 2.6875 | 2.7875 | 2.6686 | 2.6929 | 2.7902 | 2.6713 | 2.6469 | 2.6631 | 2.6902 | 2.601 | 2.5928 | 2.6686 | 2.6902 | 2.7091 | 2.7686 | 2.8037 | 2.6496 | 2.7686 | 2.728 | 2.774 | 2.6199 | 2.6686 | 2.6064 | 2.8389 | 2.6145 | 2.7443 | 2.6956 | 2.747 | 2.5712 | 2.7686 | 2.6794 | 2.7875 | 2.601 | 2.601 | 2.5685 | 2.7767 | 2.7064 | 2.8118 | 2.5685 | 2.6983 | 2.6091 | 2.6523 | 2.8335 | 2.8064 | 2.6415 | 2.6713 | 2.6821 | 2.5928 | 2.6064 | 2.6091 | 2.7767 | 2.8091 | 2.7091 | 2.6496 | 2.6253
QC_BMT_GSS | 982 | 230 | QC | 0.001476 | 982 | 40535 | 0.5983 | 0.66231 | 0.63841 | 0.62742 | 0.62548 | 0.62484 | 0.64293 | 0.65715 | 0.6649 | 0.62419 | 0.61385 | 0.63905 | 0.66102 | 0.62613 | 0.65133 | 0.65715 | 0.62871 | 0.6229 | 0.67201 | 0.63453 | 0.63518 | 0.63582 | 0.62225 | 0.62742 | 0.64034 | 0.62419 | 0.62161 | 0.64164 | 0.66619 | 0.64099 | 0.61579 | 0.63324 | 0.6229 | 0.65262 | 0.62548 | 0.64551 | 0.6313 | 0.61579 | 0.63518 | 0.67265 | 0.63582 | 0.62936 | 0.66555 | 0.61385 | 0.65779 | 0.64358 | 0.63518 | 0.67201 | 0.62031 | 0.72929 | 0.67916 | 0.68905 | 0.69822 | 0.72364 | 0.69116 | 0.69258 | 0.68481 | 0.73141 | 0.72223 | 0.67916 | 0.67704 | 0.68834 | 0.71305 | 0.72435 | 0.72646 | 0.73847 | 0.68693 | 0.70246 | 0.68905 | 0.72082 | 0.7074 | 0.69822 | 0.67563 | 0.6954 | 0.69752 | 0.7074 | 0.69681 | 0.67351 | 0.67422 | 0.67069 | 0.69822 | 0.72929 | 0.6834 | 0.69964 | 0.67634 | 0.68128 | 0.71376 | 0.69258 | 0.71446 | 0.73705 | 0.72858 | 0.71234 | 0.74129 | 0.70105 | 0.69046 | 0.6841 | 0.67422 | 0.70001 | 0.74524 | 0.71365 | 0.70862 | 0.72944 | 0.72801 | 0.72514 | 0.72514 | 0.69785 | 0.73949 | 0.73949 | 0.73088 | 0.68852 | 0.72226 | 0.74596 | 0.73949 | 0.70503 | 0.69714 | 0.75314 | 0.7079 | 0.74093 | 0.7237 | 0.69067 | 0.7316 | 0.69426 | 0.74237 | 0.69929 | 0.68206 | 0.73375 | 0.68852 | 0.69426 | 0.75314 | 0.7036 | 0.70575 | 0.70431 | 0.68637 | 0.73375 | 0.69785 | 0.72585 | 0.68206 | 0.69211 | 0.73016 | 0.71006 | 0.73949 | 0.73016 | 0.74667 | 0.75385 | 0.70647 | 0.77704 | 0.76881 | 0.78452 | 0.77704 | 0.71422 | 0.74638 | 0.76732 | 0.74039 | 0.78003 | 0.78078 | 0.71422 | 0.75161 | 0.78302 | 0.75161 | 0.76432 | 0.76657 | 0.77479 | 0.72469 | 0.76956 | 0.74787 | 0.74039 | 0.75535 | 0.75086 | 0.76732 | 0.7374 | 0.73142 | 0.78302 | 0.76881 | 0.75311 | 0.71571 | 0.75311 | 0.78078 | 0.73142 | 0.74413 | 0.74413 | 0.74189 | 0.71272 | 0.75834 | 0.71123 | 0.71272 | 0.73067 | 0.77405 | 0.73366 | 0.75685 | 0.71496 | 0.76657 | 0.78227 | 0.76732 | 0.72564 | 0.74236 | 0.75984 | 0.72944 | 0.75528 | 0.74312 | 0.73932 | 0.76668 | 0.7416 | 0.76668 | 0.74768 | 0.76971 | 0.75984 | 0.78339 | 0.753 | 0.74312 | 0.734 | 0.72564 | 0.76744 | 0.72336 | 0.73096 | 0.77959 | 0.74768 | 0.79783 | 0.72944 | 0.77351 | 0.78719 | 0.734 | 0.7416 | 0.75072 | 0.76136 | 0.79251 | 0.753 | 0.78187 | 0.74388 | 0.76971 | 0.77731 | 0.72184 | 0.76668 | 0.76212 | 0.75528 | 0.78339 | 0.74996 | 0.7568 | 0.78415 | 0.75072 | 0.74388 | 0.74844 | 0.75604 | 0.73096 | 0.72868 | 0.74996 | 0.75604 | 0.76136 | 0.77807 | 0.78795 | 0.74464 | 0.77807 | 0.76668 | 0.77959 | 0.73628 | 0.74996 | 0.73248 | 0.79783 | 0.73476 | 0.77123 | 0.75756 | 0.77199 | 0.7226 | 0.77807 | 0.753 | 0.78339 | 0.73096 | 0.73096 | 0.72184 | 0.78035 | 0.7606 | 0.79023 | 0.72184 | 0.75832 | 0.73324 | 0.7454 | 0.79631 | 0.78871 | 0.74236 | 0.75072 | 0.75376 | 0.72868 | 0.73248 | 0.73324 | 0.78035 | 0.78947 | 0.76136 | 0.74464 | 0.7378
QC_BOU_DSS | 983 | 315 | QC | 0.014306 | 983 | 40535 | 5.7989 | 6.4194 | 6.1877 | 6.0812 | 6.0624 | 6.0562 | 6.2315 | 6.3693 | 6.4445 | 6.0499 | 5.9497 | 6.194 | 6.4069 | 6.0687 | 6.313 | 6.3693 | 6.0938 | 6.0374 | 6.5134 | 6.1501 | 6.1564 | 6.1626 | 6.0311 | 6.0812 | 6.2065 | 6.0499 | 6.0249 | 6.219 | 6.457 | 6.2127 | 5.9685 | 6.1376 | 6.0374 | 6.3255 | 6.0624 | 6.2566 | 6.1188 | 5.9685 | 6.1564 | 6.5196 | 6.1626 | 6.1 | 6.4507 | 5.9497 | 6.3756 | 6.2378 | 6.1564 | 6.5134 | 6.0123 | 7.0686 | 6.5827 | 6.6785 | 6.7675 | 7.0138 | 6.699 | 6.7127 | 6.6375 | 7.0891 | 7.0001 | 6.5827 | 6.5622 | 6.6717 | 6.9112 | 7.0207 | 7.0412 | 7.1575 | 6.658 | 6.8085 | 6.6785 | 6.9864 | 6.8564 | 6.7675 | 6.5485 | 6.7401 | 6.7606 | 6.8564 | 6.7538 | 6.528 | 6.5348 | 6.5006 | 6.7675 | 7.0686 | 6.6238 | 6.7812 | 6.5554 | 6.6032 | 6.918 | 6.7127 | 6.9249 | 7.1438 | 7.0617 | 6.9043 | 7.1849 | 6.7948 | 6.6922 | 6.6306 | 6.5348 | 6.7848 | 7.2232 | 6.917 | 6.8683 | 7.0701 | 7.0561 | 7.0283 | 7.0283 | 6.7639 | 7.1675 | 7.1675 | 7.084 | 6.6734 | 7.0005 | 7.2301 | 7.1675 | 6.8335 | 6.7569 | 7.2997 | 6.8613 | 7.1814 | 7.0144 | 6.6943 | 7.0909 | 6.7291 | 7.1953 | 6.7778 | 6.6108 | 7.1118 | 6.6734 | 6.7291 | 7.2997 | 6.8196 | 6.8404 | 6.8265 | 6.6525 | 7.1118 | 6.7639 | 7.0353 | 6.6108 | 6.7082 | 7.077 | 6.8822 | 7.1675 | 7.077 | 7.2371 | 7.3067 | 6.8474 | 7.5314 | 7.4516 | 7.6039 | 7.5314 | 6.9225 | 7.2342 | 7.4371 | 7.1762 | 7.5604 | 7.5676 | 6.9225 | 7.2849 | 7.5894 | 7.2849 | 7.4081 | 7.4299 | 7.5096 | 7.024 | 7.4589 | 7.2487 | 7.1762 | 7.3212 | 7.2777 | 7.4371 | 7.1472 | 7.0892 | 7.5894 | 7.4516 | 7.2994 | 6.937 | 7.2994 | 7.5676 | 7.0892 | 7.2124 | 7.2124 | 7.1907 | 6.908 | 7.3502 | 6.8935 | 6.908 | 7.082 | 7.5024 | 7.1109 | 7.3357 | 6.9297 | 7.4299 | 7.5821 | 7.4371 | 7.0332 | 7.1953 | 7.3647 | 7.0701 | 7.3205 | 7.2026 | 7.1658 | 7.4309 | 7.1879 | 7.4309 | 7.2468 | 7.4604 | 7.3647 | 7.593 | 7.2984 | 7.2026 | 7.1143 | 7.0332 | 7.4383 | 7.0111 | 7.0848 | 7.5561 | 7.2468 | 7.7329 | 7.0701 | 7.4972 | 7.6298 | 7.1143 | 7.1879 | 7.2763 | 7.3794 | 7.6813 | 7.2984 | 7.5782 | 7.21 | 7.4604 | 7.534 | 6.9964 | 7.4309 | 7.3867 | 7.3205 | 7.593 | 7.2689 | 7.3352 | 7.6003 | 7.2763 | 7.21 | 7.2542 | 7.3278 | 7.0848 | 7.0627 | 7.2689 | 7.3278 | 7.3794 | 7.5414 | 7.6371 | 7.2174 | 7.5414 | 7.4309 | 7.5561 | 7.1363 | 7.2689 | 7.0995 | 7.7329 | 7.1216 | 7.4751 | 7.3426 | 7.4825 | 7.0038 | 7.5414 | 7.2984 | 7.593 | 7.0848 | 7.0848 | 6.9964 | 7.5635 | 7.372 | 7.6592 | 6.9964 | 7.3499 | 7.1069 | 7.2247 | 7.7182 | 7.6445 | 7.1953 | 7.2763 | 7.3057 | 7.0627 | 7.0995 | 7.1069 | 7.5635 | 7.6519 | 7.3794 | 7.2174 | 7.1511
QC_BPR_DSS | 984 | 315 | QC | 0.002673 | 984 | 40535 | 1.0835 | 1.1994 | 1.1561 | 1.1362 | 1.1327 | 1.1316 | 1.1643 | 1.1901 | 1.2041 | 1.1304 | 1.1117 | 1.1573 | 1.1971 | 1.1339 | 1.1795 | 1.1901 | 1.1386 | 1.1281 | 1.217 | 1.1491 | 1.1503 | 1.1515 | 1.1269 | 1.1362 | 1.1596 | 1.1304 | 1.1257 | 1.162 | 1.2065 | 1.1608 | 1.1152 | 1.1468 | 1.1281 | 1.1819 | 1.1327 | 1.169 | 1.1433 | 1.1152 | 1.1503 | 1.2182 | 1.1515 | 1.1398 | 1.2053 | 1.1117 | 1.1912 | 1.1655 | 1.1503 | 1.217 | 1.1234 | 1.3207 | 1.2299 | 1.2478 | 1.2645 | 1.3105 | 1.2517 | 1.2542 | 1.2402 | 1.3246 | 1.3079 | 1.2299 | 1.2261 | 1.2466 | 1.2913 | 1.3118 | 1.3156 | 1.3373 | 1.244 | 1.2721 | 1.2478 | 1.3054 | 1.2811 | 1.2645 | 1.2236 | 1.2594 | 1.2632 | 1.2811 | 1.2619 | 1.2197 | 1.221 | 1.2146 | 1.2645 | 1.3207 | 1.2376 | 1.267 | 1.2248 | 1.2338 | 1.2926 | 1.2542 | 1.2939 | 1.3348 | 1.3194 | 1.29 | 1.3425 | 1.2696 | 1.2504 | 1.2389 | 1.221 | 1.2677 | 1.3496 | 1.2924 | 1.2833 | 1.321 | 1.3184 | 1.3132 | 1.3132 | 1.2638 | 1.3392 | 1.3392 | 1.3236 | 1.2469 | 1.308 | 1.3509 | 1.3392 | 1.2768 | 1.2625 | 1.3639 | 1.282 | 1.3418 | 1.3106 | 1.2508 | 1.3249 | 1.2573 | 1.3444 | 1.2664 | 1.2352 | 1.3288 | 1.2469 | 1.2573 | 1.3639 | 1.2742 | 1.2781 | 1.2755 | 1.243 | 1.3288 | 1.2638 | 1.3145 | 1.2352 | 1.2534 | 1.3223 | 1.2859 | 1.3392 | 1.3223 | 1.3522 | 1.3652 | 1.2794 | 1.4072 | 1.3923 | 1.4207 | 1.4072 | 1.2934 | 1.3517 | 1.3896 | 1.3408 | 1.4126 | 1.414 | 1.2934 | 1.3611 | 1.418 | 1.3611 | 1.3842 | 1.3882 | 1.4031 | 1.3124 | 1.3937 | 1.3544 | 1.3408 | 1.3679 | 1.3598 | 1.3896 | 1.3354 | 1.3246 | 1.418 | 1.3923 | 1.3639 | 1.2961 | 1.3639 | 1.414 | 1.3246 | 1.3476 | 1.3476 | 1.3435 | 1.2907 | 1.3733 | 1.288 | 1.2907 | 1.3232 | 1.4018 | 1.3286 | 1.3706 | 1.2948 | 1.3882 | 1.4167 | 1.3896 | 1.3141 | 1.3444 | 1.376 | 1.321 | 1.3678 | 1.3458 | 1.3389 | 1.3884 | 1.343 | 1.3884 | 1.354 | 1.3939 | 1.376 | 1.4187 | 1.3637 | 1.3458 | 1.3293 | 1.3141 | 1.3898 | 1.31 | 1.3238 | 1.4118 | 1.354 | 1.4448 | 1.321 | 1.4008 | 1.4256 | 1.3293 | 1.343 | 1.3595 | 1.3788 | 1.4352 | 1.3637 | 1.416 | 1.3471 | 1.3939 | 1.4077 | 1.3072 | 1.3884 | 1.3802 | 1.3678 | 1.4187 | 1.3582 | 1.3705 | 1.4201 | 1.3595 | 1.3471 | 1.3554 | 1.3692 | 1.3238 | 1.3196 | 1.3582 | 1.3692 | 1.3788 | 1.4091 | 1.427 | 1.3485 | 1.4091 | 1.3884 | 1.4118 | 1.3334 | 1.3582 | 1.3265 | 1.4448 | 1.3306 | 1.3967 | 1.3719 | 1.3981 | 1.3086 | 1.4091 | 1.3637 | 1.4187 | 1.3238 | 1.3238 | 1.3072 | 1.4132 | 1.3774 | 1.4311 | 1.3072 | 1.3733 | 1.3279 | 1.3499 | 1.4421 | 1.4283 | 1.3444 | 1.3595 | 1.365 | 1.3196 | 1.3265 | 1.3279 | 1.4132 | 1.4297 | 1.3788 | 1.3485 | 1.3361
QC_BPT_DSS | 985 | 315 | QC | 0.008764 | 985 | 40535 | 3.5525 | 3.9326 | 3.7906 | 3.7254 | 3.7139 | 3.7101 | 3.8175 | 3.9019 | 3.948 | 3.7062 | 3.6449 | 3.7945 | 3.9249 | 3.7177 | 3.8674 | 3.9019 | 3.7331 | 3.6986 | 3.9902 | 3.7676 | 3.7715 | 3.7753 | 3.6947 | 3.7254 | 3.8022 | 3.7062 | 3.6909 | 3.8098 | 3.9556 | 3.806 | 3.6564 | 3.76 | 3.6986 | 3.8751 | 3.7139 | 3.8328 | 3.7484 | 3.6564 | 3.7715 | 3.994 | 3.7753 | 3.7369 | 3.9518 | 3.6449 | 3.9057 | 3.8213 | 3.7715 | 3.9902 | 3.6832 | 4.3303 | 4.0326 | 4.0913 | 4.1458 | 4.2967 | 4.1039 | 4.1123 | 4.0662 | 4.3428 | 4.2883 | 4.0326 | 4.0201 | 4.0871 | 4.2339 | 4.3009 | 4.3135 | 4.3848 | 4.0788 | 4.171 | 4.0913 | 4.28 | 4.2003 | 4.1458 | 4.0117 | 4.1291 | 4.1416 | 4.2003 | 4.1374 | 3.9991 | 4.0033 | 3.9823 | 4.1458 | 4.3303 | 4.0578 | 4.1542 | 4.0159 | 4.0452 | 4.238 | 4.1123 | 4.2422 | 4.3764 | 4.3261 | 4.2297 | 4.4015 | 4.1626 | 4.0997 | 4.062 | 4.0033 | 4.1564 | 4.425 | 4.2374 | 4.2076 | 4.3312 | 4.3227 | 4.3056 | 4.3056 | 4.1436 | 4.3909 | 4.3909 | 4.3397 | 4.0882 | 4.2886 | 4.4292 | 4.3909 | 4.1863 | 4.1394 | 4.4719 | 4.2033 | 4.3994 | 4.2971 | 4.101 | 4.344 | 4.1223 | 4.4079 | 4.1521 | 4.0498 | 4.3568 | 4.0882 | 4.1223 | 4.4719 | 4.1777 | 4.1905 | 4.182 | 4.0754 | 4.3568 | 4.1436 | 4.3099 | 4.0498 | 4.1095 | 4.3355 | 4.2161 | 4.3909 | 4.3355 | 4.4335 | 4.4761 | 4.1948 | 4.6138 | 4.5649 | 4.6582 | 4.6138 | 4.2408 | 4.4317 | 4.5561 | 4.3962 | 4.6316 | 4.636 | 4.2408 | 4.4628 | 4.6493 | 4.4628 | 4.5383 | 4.5516 | 4.6005 | 4.303 | 4.5694 | 4.4406 | 4.3962 | 4.485 | 4.4584 | 4.5561 | 4.3784 | 4.3429 | 4.6493 | 4.5649 | 4.4717 | 4.2497 | 4.4717 | 4.636 | 4.3429 | 4.4184 | 4.4184 | 4.4051 | 4.2319 | 4.5028 | 4.223 | 4.2319 | 4.3385 | 4.596 | 4.3562 | 4.4939 | 4.2452 | 4.5516 | 4.6449 | 4.5561 | 4.3086 | 4.4079 | 4.5117 | 4.3312 | 4.4846 | 4.4124 | 4.3898 | 4.5523 | 4.4034 | 4.5523 | 4.4395 | 4.5703 | 4.5117 | 4.6515 | 4.4711 | 4.4124 | 4.3583 | 4.3086 | 4.5568 | 4.2951 | 4.3402 | 4.629 | 4.4395 | 4.7372 | 4.3312 | 4.5929 | 4.6741 | 4.3583 | 4.4034 | 4.4575 | 4.5207 | 4.7057 | 4.4711 | 4.6425 | 4.4169 | 4.5703 | 4.6154 | 4.2861 | 4.5523 | 4.5252 | 4.4846 | 4.6515 | 4.453 | 4.4936 | 4.656 | 4.4575 | 4.4169 | 4.444 | 4.4891 | 4.3402 | 4.3267 | 4.453 | 4.4891 | 4.5207 | 4.6199 | 4.6786 | 4.4214 | 4.6199 | 4.5523 | 4.629 | 4.3718 | 4.453 | 4.3492 | 4.7372 | 4.3628 | 4.5793 | 4.4981 | 4.5838 | 4.2906 | 4.6199 | 4.4711 | 4.6515 | 4.3402 | 4.3402 | 4.2861 | 4.6335 | 4.5162 | 4.6921 | 4.2861 | 4.5026 | 4.3538 | 4.4259 | 4.7282 | 4.6831 | 4.4079 | 4.4575 | 4.4756 | 4.3267 | 4.3492 | 4.3538 | 4.6335 | 4.6876 | 4.5207 | 4.4214 | 4.3808
QC_BRG_SWS | 986 | 735 | QC | 0.00405 | 986 | 40535 | 1.6417 | 1.8173 | 1.7517 | 1.7216 | 1.7163 | 1.7145 | 1.7641 | 1.8031 | 1.8244 | 1.7127 | 1.6844 | 1.7535 | 1.8138 | 1.718 | 1.7872 | 1.8031 | 1.7251 | 1.7092 | 1.8439 | 1.7411 | 1.7429 | 1.7446 | 1.7074 | 1.7216 | 1.757 | 1.7127 | 1.7056 | 1.7606 | 1.828 | 1.7588 | 1.6897 | 1.7375 | 1.7092 | 1.7907 | 1.7163 | 1.7712 | 1.7322 | 1.6897 | 1.7429 | 1.8457 | 1.7446 | 1.7269 | 1.8262 | 1.6844 | 1.8049 | 1.7659 | 1.7429 | 1.8439 | 1.7021 | 2.0011 | 1.8636 | 1.8907 | 1.9159 | 1.9856 | 1.8965 | 1.9004 | 1.8791 | 2.0069 | 1.9817 | 1.8636 | 1.8577 | 1.8887 | 1.9565 | 1.9875 | 1.9933 | 2.0263 | 1.8849 | 1.9275 | 1.8907 | 1.9778 | 1.941 | 1.9159 | 1.8539 | 1.9081 | 1.9139 | 1.941 | 1.912 | 1.8481 | 1.85 | 1.8403 | 1.9159 | 2.0011 | 1.8752 | 1.9197 | 1.8558 | 1.8694 | 1.9585 | 1.9004 | 1.9604 | 2.0224 | 1.9992 | 1.9546 | 2.034 | 1.9236 | 1.8945 | 1.8771 | 1.85 | 1.9208 | 2.0449 | 1.9582 | 1.9444 | 2.0015 | 1.9976 | 1.9897 | 1.9897 | 1.9148 | 2.0291 | 2.0291 | 2.0055 | 1.8892 | 1.9818 | 2.0468 | 2.0291 | 1.9345 | 1.9129 | 2.0665 | 1.9424 | 2.033 | 1.9858 | 1.8951 | 2.0074 | 1.905 | 2.037 | 1.9188 | 1.8715 | 2.0133 | 1.8892 | 1.905 | 2.0665 | 1.9306 | 1.9365 | 1.9326 | 1.8833 | 2.0133 | 1.9148 | 1.9917 | 1.8715 | 1.8991 | 2.0035 | 1.9483 | 2.0291 | 2.0035 | 2.0488 | 2.0685 | 1.9385 | 2.1321 | 2.1095 | 2.1526 | 2.1321 | 1.9597 | 2.048 | 2.1054 | 2.0316 | 2.1403 | 2.1424 | 1.9597 | 2.0623 | 2.1485 | 2.0623 | 2.0972 | 2.1034 | 2.126 | 1.9885 | 2.1116 | 2.0521 | 2.0316 | 2.0726 | 2.0603 | 2.1054 | 2.0234 | 2.0069 | 2.1485 | 2.1095 | 2.0664 | 1.9638 | 2.0664 | 2.1424 | 2.0069 | 2.0418 | 2.0418 | 2.0357 | 1.9556 | 2.0808 | 1.9515 | 1.9556 | 2.0049 | 2.1239 | 2.0131 | 2.0767 | 1.9618 | 2.1034 | 2.1465 | 2.1054 | 1.9911 | 2.037 | 2.0849 | 2.0015 | 2.0724 | 2.039 | 2.0286 | 2.1037 | 2.0349 | 2.1037 | 2.0516 | 2.112 | 2.0849 | 2.1496 | 2.0662 | 2.039 | 2.014 | 1.9911 | 2.1058 | 1.9848 | 2.0057 | 2.1391 | 2.0516 | 2.1892 | 2.0015 | 2.1224 | 2.16 | 2.014 | 2.0349 | 2.0599 | 2.0891 | 2.1746 | 2.0662 | 2.1454 | 2.0411 | 2.112 | 2.1329 | 1.9807 | 2.1037 | 2.0912 | 2.0724 | 2.1496 | 2.0578 | 2.0766 | 2.1516 | 2.0599 | 2.0411 | 2.0536 | 2.0745 | 2.0057 | 1.9994 | 2.0578 | 2.0745 | 2.0891 | 2.135 | 2.1621 | 2.0432 | 2.135 | 2.1037 | 2.1391 | 2.0203 | 2.0578 | 2.0099 | 2.1892 | 2.0161 | 2.1162 | 2.0787 | 2.1183 | 1.9828 | 2.135 | 2.0662 | 2.1496 | 2.0057 | 2.0057 | 1.9807 | 2.1412 | 2.087 | 2.1683 | 1.9807 | 2.0807 | 2.0119 | 2.0453 | 2.185 | 2.1641 | 2.037 | 2.0599 | 2.0682 | 1.9994 | 2.0099 | 2.0119 | 2.1412 | 2.1662 | 2.0891 | 2.0432 | 2.0245
QC_BRS_DSS | 987 | 315 | QC | 0.007778 | 987 | 40535 | 3.1528 | 3.4902 | 3.3642 | 3.3063 | 3.2961 | 3.2927 | 3.388 | 3.4629 | 3.5038 | 3.2893 | 3.2348 | 3.3676 | 3.4834 | 3.2995 | 3.4323 | 3.4629 | 3.3131 | 3.2825 | 3.5412 | 3.3437 | 3.3472 | 3.3506 | 3.2791 | 3.3063 | 3.3744 | 3.2893 | 3.2756 | 3.3812 | 3.5106 | 3.3778 | 3.245 | 3.3369 | 3.2825 | 3.4391 | 3.2961 | 3.4016 | 3.3267 | 3.245 | 3.3472 | 3.5446 | 3.3506 | 3.3165 | 3.5072 | 3.2348 | 3.4663 | 3.3914 | 3.3472 | 3.5412 | 3.2688 | 3.8431 | 3.5789 | 3.631 | 3.6794 | 3.8133 | 3.6422 | 3.6496 | 3.6087 | 3.8542 | 3.8059 | 3.5789 | 3.5678 | 3.6273 | 3.7575 | 3.817 | 3.8282 | 3.8915 | 3.6199 | 3.7017 | 3.631 | 3.7984 | 3.7278 | 3.6794 | 3.5603 | 3.6645 | 3.6757 | 3.7278 | 3.672 | 3.5492 | 3.5529 | 3.5343 | 3.6794 | 3.8431 | 3.6013 | 3.6868 | 3.5641 | 3.5901 | 3.7612 | 3.6496 | 3.765 | 3.884 | 3.8394 | 3.7538 | 3.9063 | 3.6943 | 3.6385 | 3.605 | 3.5529 | 3.6888 | 3.9271 | 3.7607 | 3.7342 | 3.8439 | 3.8363 | 3.8212 | 3.8212 | 3.6774 | 3.8969 | 3.8969 | 3.8515 | 3.6283 | 3.8061 | 3.9309 | 3.8969 | 3.7153 | 3.6737 | 3.9688 | 3.7304 | 3.9044 | 3.8136 | 3.6396 | 3.8553 | 3.6585 | 3.912 | 3.685 | 3.5942 | 3.8666 | 3.6283 | 3.6585 | 3.9688 | 3.7077 | 3.7191 | 3.7115 | 3.6169 | 3.8666 | 3.6774 | 3.825 | 3.5942 | 3.6472 | 3.8477 | 3.7418 | 3.8969 | 3.8477 | 3.9347 | 3.9725 | 3.7228 | 4.0947 | 4.0514 | 4.1341 | 4.0947 | 3.7637 | 3.9331 | 4.0435 | 3.9016 | 4.1105 | 4.1144 | 3.7637 | 3.9607 | 4.1262 | 3.9607 | 4.0277 | 4.0395 | 4.0829 | 3.8188 | 4.0553 | 3.941 | 3.9016 | 3.9804 | 3.9568 | 4.0435 | 3.8858 | 3.8543 | 4.1262 | 4.0514 | 3.9686 | 3.7716 | 3.9686 | 4.1144 | 3.8543 | 3.9213 | 3.9213 | 3.9095 | 3.7558 | 3.9962 | 3.7479 | 3.7558 | 3.8504 | 4.079 | 3.8661 | 3.9883 | 3.7676 | 4.0395 | 4.1223 | 4.0435 | 3.8239 | 3.912 | 4.0041 | 3.8439 | 3.98 | 3.916 | 3.896 | 4.0401 | 3.908 | 4.0401 | 3.94 | 4.0561 | 4.0041 | 4.1282 | 3.968 | 3.916 | 3.8679 | 3.8239 | 4.0441 | 3.8119 | 3.8519 | 4.1082 | 3.94 | 4.2043 | 3.8439 | 4.0761 | 4.1482 | 3.8679 | 3.908 | 3.956 | 4.0121 | 4.1762 | 3.968 | 4.1202 | 3.92 | 4.0561 | 4.0962 | 3.8039 | 4.0401 | 4.0161 | 3.98 | 4.1282 | 3.952 | 3.9881 | 4.1322 | 3.956 | 3.92 | 3.944 | 3.9841 | 3.8519 | 3.8399 | 3.952 | 3.9841 | 4.0121 | 4.1002 | 4.1522 | 3.924 | 4.1002 | 4.0401 | 4.1082 | 3.8799 | 3.952 | 3.8599 | 4.2043 | 3.8719 | 4.0641 | 3.9921 | 4.0681 | 3.8079 | 4.1002 | 3.968 | 4.1282 | 3.8519 | 3.8519 | 3.8039 | 4.1122 | 4.0081 | 4.1642 | 3.8039 | 3.9961 | 3.8639 | 3.928 | 4.1963 | 4.1562 | 3.912 | 3.956 | 3.972 | 3.8399 | 3.8599 | 3.8639 | 4.1122 | 4.1602 | 4.0121 | 3.924 | 3.888
QC_BS1_GSS | 988 | 315 | QC | 0.001736 | 988 | 40535 | 0.70369 | 0.77898 | 0.75086 | 0.73794 | 0.73566 | 0.7349 | 0.75618 | 0.7729 | 0.78202 | 0.73414 | 0.72198 | 0.75162 | 0.77746 | 0.73642 | 0.76606 | 0.7729 | 0.73946 | 0.73262 | 0.79038 | 0.7463 | 0.74706 | 0.74782 | 0.73186 | 0.73794 | 0.75314 | 0.73414 | 0.7311 | 0.75466 | 0.78354 | 0.7539 | 0.72426 | 0.74478 | 0.73262 | 0.76758 | 0.73566 | 0.75922 | 0.7425 | 0.72426 | 0.74706 | 0.79114 | 0.74782 | 0.74022 | 0.78278 | 0.72198 | 0.77366 | 0.75694 | 0.74706 | 0.79038 | 0.72958 | 0.85775 | 0.7988 | 0.81042 | 0.82122 | 0.85111 | 0.81291 | 0.81457 | 0.80544 | 0.86024 | 0.84945 | 0.7988 | 0.79631 | 0.80959 | 0.83865 | 0.85194 | 0.85443 | 0.86855 | 0.80793 | 0.8262 | 0.81042 | 0.84779 | 0.83201 | 0.82122 | 0.79465 | 0.8179 | 0.82039 | 0.83201 | 0.81956 | 0.79216 | 0.79299 | 0.78883 | 0.82122 | 0.85775 | 0.80378 | 0.82288 | 0.79548 | 0.80129 | 0.83949 | 0.81457 | 0.84032 | 0.86689 | 0.85692 | 0.83782 | 0.87187 | 0.82454 | 0.81208 | 0.80461 | 0.79299 | 0.82331 | 0.87651 | 0.83936 | 0.83345 | 0.85794 | 0.85625 | 0.85287 | 0.85287 | 0.82078 | 0.86976 | 0.86976 | 0.85962 | 0.8098 | 0.84949 | 0.87736 | 0.86976 | 0.82923 | 0.81994 | 0.8858 | 0.8326 | 0.87145 | 0.85118 | 0.81234 | 0.86047 | 0.81656 | 0.87314 | 0.82247 | 0.8022 | 0.863 | 0.8098 | 0.81656 | 0.8858 | 0.82754 | 0.83007 | 0.82838 | 0.80727 | 0.863 | 0.82078 | 0.85371 | 0.8022 | 0.81403 | 0.85878 | 0.83514 | 0.86976 | 0.85878 | 0.8782 | 0.88665 | 0.83091 | 0.91391 | 0.90424 | 0.92271 | 0.91391 | 0.84003 | 0.87785 | 0.90248 | 0.87081 | 0.91743 | 0.91831 | 0.84003 | 0.88401 | 0.92095 | 0.88401 | 0.89896 | 0.9016 | 0.91128 | 0.85234 | 0.90512 | 0.87961 | 0.87081 | 0.88841 | 0.88313 | 0.90248 | 0.86729 | 0.86026 | 0.92095 | 0.90424 | 0.88577 | 0.84179 | 0.88577 | 0.91831 | 0.86026 | 0.87521 | 0.87521 | 0.87257 | 0.83827 | 0.89192 | 0.83651 | 0.83827 | 0.85938 | 0.9104 | 0.8629 | 0.89016 | 0.84091 | 0.9016 | 0.92007 | 0.90248 | 0.85347 | 0.87313 | 0.89368 | 0.85794 | 0.88832 | 0.87402 | 0.86955 | 0.90173 | 0.87223 | 0.90173 | 0.87938 | 0.9053 | 0.89368 | 0.92139 | 0.88564 | 0.87402 | 0.8633 | 0.85347 | 0.90262 | 0.85079 | 0.85972 | 0.91692 | 0.87938 | 0.93837 | 0.85794 | 0.90977 | 0.92586 | 0.8633 | 0.87223 | 0.88296 | 0.89547 | 0.93211 | 0.88564 | 0.9196 | 0.87492 | 0.9053 | 0.91424 | 0.849 | 0.90173 | 0.89636 | 0.88832 | 0.92139 | 0.88207 | 0.89011 | 0.92228 | 0.88296 | 0.87492 | 0.88028 | 0.88921 | 0.85972 | 0.85704 | 0.88207 | 0.88921 | 0.89547 | 0.91513 | 0.92675 | 0.87581 | 0.91513 | 0.90173 | 0.91692 | 0.86598 | 0.88207 | 0.86151 | 0.93837 | 0.86419 | 0.90709 | 0.891 | 0.90798 | 0.84989 | 0.91513 | 0.88564 | 0.92139 | 0.85972 | 0.85972 | 0.849 | 0.91781 | 0.89458 | 0.92943 | 0.849 | 0.8919 | 0.8624 | 0.8767 | 0.93658 | 0.92764 | 0.87313 | 0.88296 | 0.88653 | 0.85704 | 0.86151 | 0.8624 | 0.91781 | 0.92854 | 0.89547 | 0.87581 | 0.86777
QC_BS2_GSS | 989 | 315 | QC | 0.001736 | 989 | 40535 | 0.70369 | 0.77898 | 0.75086 | 0.73794 | 0.73566 | 0.7349 | 0.75618 | 0.7729 | 0.78202 | 0.73414 | 0.72198 | 0.75162 | 0.77746 | 0.73642 | 0.76606 | 0.7729 | 0.73946 | 0.73262 | 0.79038 | 0.7463 | 0.74706 | 0.74782 | 0.73186 | 0.73794 | 0.75314 | 0.73414 | 0.7311 | 0.75466 | 0.78354 | 0.7539 | 0.72426 | 0.74478 | 0.73262 | 0.76758 | 0.73566 | 0.75922 | 0.7425 | 0.72426 | 0.74706 | 0.79114 | 0.74782 | 0.74022 | 0.78278 | 0.72198 | 0.77366 | 0.75694 | 0.74706 | 0.79038 | 0.72958 | 0.85775 | 0.7988 | 0.81042 | 0.82122 | 0.85111 | 0.81291 | 0.81457 | 0.80544 | 0.86024 | 0.84945 | 0.7988 | 0.79631 | 0.80959 | 0.83865 | 0.85194 | 0.85443 | 0.86855 | 0.80793 | 0.8262 | 0.81042 | 0.84779 | 0.83201 | 0.82122 | 0.79465 | 0.8179 | 0.82039 | 0.83201 | 0.81956 | 0.79216 | 0.79299 | 0.78883 | 0.82122 | 0.85775 | 0.80378 | 0.82288 | 0.79548 | 0.80129 | 0.83949 | 0.81457 | 0.84032 | 0.86689 | 0.85692 | 0.83782 | 0.87187 | 0.82454 | 0.81208 | 0.80461 | 0.79299 | 0.82331 | 0.87651 | 0.83936 | 0.83345 | 0.85794 | 0.85625 | 0.85287 | 0.85287 | 0.82078 | 0.86976 | 0.86976 | 0.85962 | 0.8098 | 0.84949 | 0.87736 | 0.86976 | 0.82923 | 0.81994 | 0.8858 | 0.8326 | 0.87145 | 0.85118 | 0.81234 | 0.86047 | 0.81656 | 0.87314 | 0.82247 | 0.8022 | 0.863 | 0.8098 | 0.81656 | 0.8858 | 0.82754 | 0.83007 | 0.82838 | 0.80727 | 0.863 | 0.82078 | 0.85371 | 0.8022 | 0.81403 | 0.85878 | 0.83514 | 0.86976 | 0.85878 | 0.8782 | 0.88665 | 0.83091 | 0.91391 | 0.90424 | 0.92271 | 0.91391 | 0.84003 | 0.87785 | 0.90248 | 0.87081 | 0.91743 | 0.91831 | 0.84003 | 0.88401 | 0.92095 | 0.88401 | 0.89896 | 0.9016 | 0.91128 | 0.85234 | 0.90512 | 0.87961 | 0.87081 | 0.88841 | 0.88313 | 0.90248 | 0.86729 | 0.86026 | 0.92095 | 0.90424 | 0.88577 | 0.84179 | 0.88577 | 0.91831 | 0.86026 | 0.87521 | 0.87521 | 0.87257 | 0.83827 | 0.89192 | 0.83651 | 0.83827 | 0.85938 | 0.9104 | 0.8629 | 0.89016 | 0.84091 | 0.9016 | 0.92007 | 0.90248 | 0.85347 | 0.87313 | 0.89368 | 0.85794 | 0.88832 | 0.87402 | 0.86955 | 0.90173 | 0.87223 | 0.90173 | 0.87938 | 0.9053 | 0.89368 | 0.92139 | 0.88564 | 0.87402 | 0.8633 | 0.85347 | 0.90262 | 0.85079 | 0.85972 | 0.91692 | 0.87938 | 0.93837 | 0.85794 | 0.90977 | 0.92586 | 0.8633 | 0.87223 | 0.88296 | 0.89547 | 0.93211 | 0.88564 | 0.9196 | 0.87492 | 0.9053 | 0.91424 | 0.849 | 0.90173 | 0.89636 | 0.88832 | 0.92139 | 0.88207 | 0.89011 | 0.92228 | 0.88296 | 0.87492 | 0.88028 | 0.88921 | 0.85972 | 0.85704 | 0.88207 | 0.88921 | 0.89547 | 0.91513 | 0.92675 | 0.87581 | 0.91513 | 0.90173 | 0.91692 | 0.86598 | 0.88207 | 0.86151 | 0.93837 | 0.86419 | 0.90709 | 0.891 | 0.90798 | 0.84989 | 0.91513 | 0.88564 | 0.92139 | 0.85972 | 0.85972 | 0.849 | 0.91781 | 0.89458 | 0.92943 | 0.849 | 0.8919 | 0.8624 | 0.8767 | 0.93658 | 0.92764 | 0.87313 | 0.88296 | 0.88653 | 0.85704 | 0.86151 | 0.8624 | 0.91781 | 0.92854 | 0.89547 | 0.87581 | 0.86777
QC_BSP_DSS | 990 | 315 | QC | 0.001928 | 990 | 40535 | 0.78151 | 0.86514 | 0.83391 | 0.81956 | 0.81703 | 0.81618 | 0.83982 | 0.85838 | 0.86851 | 0.81534 | 0.80183 | 0.83475 | 0.86345 | 0.81787 | 0.85079 | 0.85838 | 0.82125 | 0.81365 | 0.8778 | 0.82884 | 0.82969 | 0.83053 | 0.81281 | 0.81956 | 0.83644 | 0.81534 | 0.81196 | 0.83813 | 0.8702 | 0.83728 | 0.80437 | 0.82716 | 0.81365 | 0.85248 | 0.81703 | 0.84319 | 0.82462 | 0.80437 | 0.82969 | 0.87864 | 0.83053 | 0.82209 | 0.86936 | 0.80183 | 0.85923 | 0.84066 | 0.82969 | 0.8778 | 0.81027 | 0.95262 | 0.88714 | 0.90005 | 0.91204 | 0.94524 | 0.90282 | 0.90467 | 0.89452 | 0.95539 | 0.9434 | 0.88714 | 0.88438 | 0.89913 | 0.93141 | 0.94616 | 0.94893 | 0.96461 | 0.89729 | 0.91758 | 0.90005 | 0.94155 | 0.92403 | 0.91204 | 0.88253 | 0.90835 | 0.91112 | 0.92403 | 0.9102 | 0.87977 | 0.88069 | 0.87608 | 0.91204 | 0.95262 | 0.89268 | 0.91389 | 0.88346 | 0.88991 | 0.93233 | 0.90467 | 0.93325 | 0.96276 | 0.9517 | 0.93049 | 0.9683 | 0.91573 | 0.9019 | 0.8936 | 0.88069 | 0.91437 | 0.97345 | 0.93219 | 0.92563 | 0.95282 | 0.95095 | 0.9472 | 0.9472 | 0.91156 | 0.96595 | 0.96595 | 0.9547 | 0.89937 | 0.94344 | 0.97439 | 0.96595 | 0.92094 | 0.91062 | 0.98377 | 0.92469 | 0.96783 | 0.94532 | 0.90218 | 0.95564 | 0.90687 | 0.9697 | 0.91343 | 0.89093 | 0.95845 | 0.89937 | 0.90687 | 0.98377 | 0.91906 | 0.92187 | 0.92 | 0.89655 | 0.95845 | 0.91156 | 0.94813 | 0.89093 | 0.90406 | 0.95376 | 0.9275 | 0.96595 | 0.95376 | 0.97533 | 0.98471 | 0.92281 | 1.015 | 1.0042 | 1.0248 | 1.015 | 0.93293 | 0.97494 | 1.0023 | 0.96712 | 1.0189 | 1.0199 | 0.93293 | 0.98178 | 1.0228 | 0.98178 | 0.99839 | 1.0013 | 1.0121 | 0.94661 | 1.0052 | 0.97689 | 0.96712 | 0.98666 | 0.9808 | 1.0023 | 0.96322 | 0.9554 | 1.0228 | 1.0042 | 0.98373 | 0.93489 | 0.98373 | 1.0199 | 0.9554 | 0.97201 | 0.97201 | 0.96908 | 0.93098 | 0.99057 | 0.92903 | 0.93098 | 0.95442 | 1.0111 | 0.95833 | 0.98862 | 0.93391 | 1.0013 | 1.0218 | 1.0023 | 0.94786 | 0.9697 | 0.99252 | 0.95282 | 0.98657 | 0.97069 | 0.96573 | 1.0015 | 0.9687 | 1.0015 | 0.97664 | 1.0054 | 0.99252 | 1.0233 | 0.98359 | 0.97069 | 0.95878 | 0.94786 | 1.0024 | 0.94488 | 0.95481 | 1.0183 | 0.97664 | 1.0421 | 0.95282 | 1.0104 | 1.0283 | 0.95878 | 0.9687 | 0.98061 | 0.99451 | 1.0352 | 0.98359 | 1.0213 | 0.97168 | 1.0054 | 1.0154 | 0.9429 | 1.0015 | 0.9955 | 0.98657 | 1.0233 | 0.97962 | 0.98855 | 1.0243 | 0.98061 | 0.97168 | 0.97764 | 0.98756 | 0.95481 | 0.95183 | 0.97962 | 0.98756 | 0.99451 | 1.0163 | 1.0292 | 0.97267 | 1.0163 | 1.0015 | 1.0183 | 0.96176 | 0.97962 | 0.95679 | 1.0421 | 0.95977 | 1.0074 | 0.98955 | 1.0084 | 0.94389 | 1.0163 | 0.98359 | 1.0233 | 0.95481 | 0.95481 | 0.9429 | 1.0193 | 0.99352 | 1.0322 | 0.9429 | 0.99054 | 0.95779 | 0.97367 | 1.0402 | 1.0302 | 0.9697 | 0.98061 | 0.98458 | 0.95183 | 0.95679 | 0.95779 | 1.0193 | 1.0312 | 0.99451 | 0.97267 | 0.96374
QC_BSQ_DSS | 991 | 315 | QC | 0.001736 | 991 | 40535 | 0.70369 | 0.77898 | 0.75086 | 0.73794 | 0.73566 | 0.7349 | 0.75618 | 0.7729 | 0.78202 | 0.73414 | 0.72198 | 0.75162 | 0.77746 | 0.73642 | 0.76606 | 0.7729 | 0.73946 | 0.73262 | 0.79038 | 0.7463 | 0.74706 | 0.74782 | 0.73186 | 0.73794 | 0.75314 | 0.73414 | 0.7311 | 0.75466 | 0.78354 | 0.7539 | 0.72426 | 0.74478 | 0.73262 | 0.76758 | 0.73566 | 0.75922 | 0.7425 | 0.72426 | 0.74706 | 0.79114 | 0.74782 | 0.74022 | 0.78278 | 0.72198 | 0.77366 | 0.75694 | 0.74706 | 0.79038 | 0.72958 | 0.85775 | 0.7988 | 0.81042 | 0.82122 | 0.85111 | 0.81291 | 0.81457 | 0.80544 | 0.86024 | 0.84945 | 0.7988 | 0.79631 | 0.80959 | 0.83865 | 0.85194 | 0.85443 | 0.86855 | 0.80793 | 0.8262 | 0.81042 | 0.84779 | 0.83201 | 0.82122 | 0.79465 | 0.8179 | 0.82039 | 0.83201 | 0.81956 | 0.79216 | 0.79299 | 0.78883 | 0.82122 | 0.85775 | 0.80378 | 0.82288 | 0.79548 | 0.80129 | 0.83949 | 0.81457 | 0.84032 | 0.86689 | 0.85692 | 0.83782 | 0.87187 | 0.82454 | 0.81208 | 0.80461 | 0.79299 | 0.82331 | 0.87651 | 0.83936 | 0.83345 | 0.85794 | 0.85625 | 0.85287 | 0.85287 | 0.82078 | 0.86976 | 0.86976 | 0.85962 | 0.8098 | 0.84949 | 0.87736 | 0.86976 | 0.82923 | 0.81994 | 0.8858 | 0.8326 | 0.87145 | 0.85118 | 0.81234 | 0.86047 | 0.81656 | 0.87314 | 0.82247 | 0.8022 | 0.863 | 0.8098 | 0.81656 | 0.8858 | 0.82754 | 0.83007 | 0.82838 | 0.80727 | 0.863 | 0.82078 | 0.85371 | 0.8022 | 0.81403 | 0.85878 | 0.83514 | 0.86976 | 0.85878 | 0.8782 | 0.88665 | 0.83091 | 0.91391 | 0.90424 | 0.92271 | 0.91391 | 0.84003 | 0.87785 | 0.90248 | 0.87081 | 0.91743 | 0.91831 | 0.84003 | 0.88401 | 0.92095 | 0.88401 | 0.89896 | 0.9016 | 0.91128 | 0.85234 | 0.90512 | 0.87961 | 0.87081 | 0.88841 | 0.88313 | 0.90248 | 0.86729 | 0.86026 | 0.92095 | 0.90424 | 0.88577 | 0.84179 | 0.88577 | 0.91831 | 0.86026 | 0.87521 | 0.87521 | 0.87257 | 0.83827 | 0.89192 | 0.83651 | 0.83827 | 0.85938 | 0.9104 | 0.8629 | 0.89016 | 0.84091 | 0.9016 | 0.92007 | 0.90248 | 0.85347 | 0.87313 | 0.89368 | 0.85794 | 0.88832 | 0.87402 | 0.86955 | 0.90173 | 0.87223 | 0.90173 | 0.87938 | 0.9053 | 0.89368 | 0.92139 | 0.88564 | 0.87402 | 0.8633 | 0.85347 | 0.90262 | 0.85079 | 0.85972 | 0.91692 | 0.87938 | 0.93837 | 0.85794 | 0.90977 | 0.92586 | 0.8633 | 0.87223 | 0.88296 | 0.89547 | 0.93211 | 0.88564 | 0.9196 | 0.87492 | 0.9053 | 0.91424 | 0.849 | 0.90173 | 0.89636 | 0.88832 | 0.92139 | 0.88207 | 0.89011 | 0.92228 | 0.88296 | 0.87492 | 0.88028 | 0.88921 | 0.85972 | 0.85704 | 0.88207 | 0.88921 | 0.89547 | 0.91513 | 0.92675 | 0.87581 | 0.91513 | 0.90173 | 0.91692 | 0.86598 | 0.88207 | 0.86151 | 0.93837 | 0.86419 | 0.90709 | 0.891 | 0.90798 | 0.84989 | 0.91513 | 0.88564 | 0.92139 | 0.85972 | 0.85972 | 0.849 | 0.91781 | 0.89458 | 0.92943 | 0.849 | 0.8919 | 0.8624 | 0.8767 | 0.93658 | 0.92764 | 0.87313 | 0.88296 | 0.88653 | 0.85704 | 0.86151 | 0.8624 | 0.91781 | 0.92854 | 0.89547 | 0.87581 | 0.86777
QC_BSY_GSS | 992 | 315 | QC | 0.003154 | 992 | 40535 | 1.2785 | 1.4153 | 1.3642 | 1.3407 | 1.3366 | 1.3352 | 1.3738 | 1.4042 | 1.4208 | 1.3338 | 1.3117 | 1.3656 | 1.4125 | 1.3379 | 1.3918 | 1.4042 | 1.3435 | 1.331 | 1.436 | 1.3559 | 1.3573 | 1.3587 | 1.3297 | 1.3407 | 1.3683 | 1.3338 | 1.3283 | 1.3711 | 1.4236 | 1.3697 | 1.3159 | 1.3531 | 1.331 | 1.3946 | 1.3366 | 1.3794 | 1.349 | 1.3159 | 1.3573 | 1.4374 | 1.3587 | 1.3449 | 1.4222 | 1.3117 | 1.4056 | 1.3752 | 1.3573 | 1.436 | 1.3255 | 1.5584 | 1.4513 | 1.4724 | 1.492 | 1.5463 | 1.4769 | 1.4799 | 1.4633 | 1.5629 | 1.5433 | 1.4513 | 1.4467 | 1.4709 | 1.5237 | 1.5478 | 1.5523 | 1.578 | 1.4679 | 1.5011 | 1.4724 | 1.5403 | 1.5116 | 1.492 | 1.4437 | 1.486 | 1.4905 | 1.5116 | 1.489 | 1.4392 | 1.4407 | 1.4332 | 1.492 | 1.5584 | 1.4603 | 1.495 | 1.4452 | 1.4558 | 1.5252 | 1.4799 | 1.5267 | 1.575 | 1.5569 | 1.5222 | 1.584 | 1.498 | 1.4754 | 1.4618 | 1.4407 | 1.4958 | 1.5925 | 1.525 | 1.5142 | 1.5587 | 1.5556 | 1.5495 | 1.5495 | 1.4912 | 1.5802 | 1.5802 | 1.5618 | 1.4713 | 1.5434 | 1.594 | 1.5802 | 1.5066 | 1.4897 | 1.6093 | 1.5127 | 1.5833 | 1.5464 | 1.4759 | 1.5633 | 1.4835 | 1.5863 | 1.4943 | 1.4575 | 1.5679 | 1.4713 | 1.4835 | 1.6093 | 1.5035 | 1.5081 | 1.505 | 1.4667 | 1.5679 | 1.4912 | 1.551 | 1.4575 | 1.4789 | 1.5602 | 1.5173 | 1.5802 | 1.5602 | 1.5955 | 1.6109 | 1.5096 | 1.6604 | 1.6428 | 1.6764 | 1.6604 | 1.5262 | 1.5949 | 1.6396 | 1.5821 | 1.6668 | 1.6684 | 1.5262 | 1.6061 | 1.6732 | 1.6061 | 1.6333 | 1.638 | 1.6556 | 1.5486 | 1.6444 | 1.5981 | 1.5821 | 1.6141 | 1.6045 | 1.6396 | 1.5757 | 1.5629 | 1.6732 | 1.6428 | 1.6093 | 1.5294 | 1.6093 | 1.6684 | 1.5629 | 1.5901 | 1.5901 | 1.5853 | 1.523 | 1.6205 | 1.5198 | 1.523 | 1.5613 | 1.654 | 1.5677 | 1.6173 | 1.5278 | 1.638 | 1.6716 | 1.6396 | 1.5506 | 1.5863 | 1.6237 | 1.5587 | 1.6139 | 1.5879 | 1.5798 | 1.6383 | 1.5847 | 1.6383 | 1.5977 | 1.6448 | 1.6237 | 1.674 | 1.609 | 1.5879 | 1.5685 | 1.5506 | 1.6399 | 1.5457 | 1.562 | 1.6659 | 1.5977 | 1.7048 | 1.5587 | 1.6529 | 1.6821 | 1.5685 | 1.5847 | 1.6042 | 1.6269 | 1.6935 | 1.609 | 1.6707 | 1.5896 | 1.6448 | 1.661 | 1.5425 | 1.6383 | 1.6285 | 1.6139 | 1.674 | 1.6026 | 1.6172 | 1.6756 | 1.6042 | 1.5896 | 1.5993 | 1.6155 | 1.562 | 1.5571 | 1.6026 | 1.6155 | 1.6269 | 1.6626 | 1.6837 | 1.5912 | 1.6626 | 1.6383 | 1.6659 | 1.5733 | 1.6026 | 1.5652 | 1.7048 | 1.5701 | 1.648 | 1.6188 | 1.6496 | 1.5441 | 1.6626 | 1.609 | 1.674 | 1.562 | 1.562 | 1.5425 | 1.6675 | 1.6253 | 1.6886 | 1.5425 | 1.6204 | 1.5668 | 1.5928 | 1.7016 | 1.6854 | 1.5863 | 1.6042 | 1.6107 | 1.5571 | 1.5652 | 1.5668 | 1.6675 | 1.687 | 1.6269 | 1.5912 | 1.5766
QC_CAL_GSS | 993 | 230 | QC | 0.001476 | 993 | 40535 | 0.5983 | 0.66231 | 0.63841 | 0.62742 | 0.62548 | 0.62484 | 0.64293 | 0.65715 | 0.6649 | 0.62419 | 0.61385 | 0.63905 | 0.66102 | 0.62613 | 0.65133 | 0.65715 | 0.62871 | 0.6229 | 0.67201 | 0.63453 | 0.63518 | 0.63582 | 0.62225 | 0.62742 | 0.64034 | 0.62419 | 0.62161 | 0.64164 | 0.66619 | 0.64099 | 0.61579 | 0.63324 | 0.6229 | 0.65262 | 0.62548 | 0.64551 | 0.6313 | 0.61579 | 0.63518 | 0.67265 | 0.63582 | 0.62936 | 0.66555 | 0.61385 | 0.65779 | 0.64358 | 0.63518 | 0.67201 | 0.62031 | 0.72929 | 0.67916 | 0.68905 | 0.69822 | 0.72364 | 0.69116 | 0.69258 | 0.68481 | 0.73141 | 0.72223 | 0.67916 | 0.67704 | 0.68834 | 0.71305 | 0.72435 | 0.72646 | 0.73847 | 0.68693 | 0.70246 | 0.68905 | 0.72082 | 0.7074 | 0.69822 | 0.67563 | 0.6954 | 0.69752 | 0.7074 | 0.69681 | 0.67351 | 0.67422 | 0.67069 | 0.69822 | 0.72929 | 0.6834 | 0.69964 | 0.67634 | 0.68128 | 0.71376 | 0.69258 | 0.71446 | 0.73705 | 0.72858 | 0.71234 | 0.74129 | 0.70105 | 0.69046 | 0.6841 | 0.67422 | 0.70001 | 0.74524 | 0.71365 | 0.70862 | 0.72944 | 0.72801 | 0.72514 | 0.72514 | 0.69785 | 0.73949 | 0.73949 | 0.73088 | 0.68852 | 0.72226 | 0.74596 | 0.73949 | 0.70503 | 0.69714 | 0.75314 | 0.7079 | 0.74093 | 0.7237 | 0.69067 | 0.7316 | 0.69426 | 0.74237 | 0.69929 | 0.68206 | 0.73375 | 0.68852 | 0.69426 | 0.75314 | 0.7036 | 0.70575 | 0.70431 | 0.68637 | 0.73375 | 0.69785 | 0.72585 | 0.68206 | 0.69211 | 0.73016 | 0.71006 | 0.73949 | 0.73016 | 0.74667 | 0.75385 | 0.70647 | 0.77704 | 0.76881 | 0.78452 | 0.77704 | 0.71422 | 0.74638 | 0.76732 | 0.74039 | 0.78003 | 0.78078 | 0.71422 | 0.75161 | 0.78302 | 0.75161 | 0.76432 | 0.76657 | 0.77479 | 0.72469 | 0.76956 | 0.74787 | 0.74039 | 0.75535 | 0.75086 | 0.76732 | 0.7374 | 0.73142 | 0.78302 | 0.76881 | 0.75311 | 0.71571 | 0.75311 | 0.78078 | 0.73142 | 0.74413 | 0.74413 | 0.74189 | 0.71272 | 0.75834 | 0.71123 | 0.71272 | 0.73067 | 0.77405 | 0.73366 | 0.75685 | 0.71496 | 0.76657 | 0.78227 | 0.76732 | 0.72564 | 0.74236 | 0.75984 | 0.72944 | 0.75528 | 0.74312 | 0.73932 | 0.76668 | 0.7416 | 0.76668 | 0.74768 | 0.76971 | 0.75984 | 0.78339 | 0.753 | 0.74312 | 0.734 | 0.72564 | 0.76744 | 0.72336 | 0.73096 | 0.77959 | 0.74768 | 0.79783 | 0.72944 | 0.77351 | 0.78719 | 0.734 | 0.7416 | 0.75072 | 0.76136 | 0.79251 | 0.753 | 0.78187 | 0.74388 | 0.76971 | 0.77731 | 0.72184 | 0.76668 | 0.76212 | 0.75528 | 0.78339 | 0.74996 | 0.7568 | 0.78415 | 0.75072 | 0.74388 | 0.74844 | 0.75604 | 0.73096 | 0.72868 | 0.74996 | 0.75604 | 0.76136 | 0.77807 | 0.78795 | 0.74464 | 0.77807 | 0.76668 | 0.77959 | 0.73628 | 0.74996 | 0.73248 | 0.79783 | 0.73476 | 0.77123 | 0.75756 | 0.77199 | 0.7226 | 0.77807 | 0.753 | 0.78339 | 0.73096 | 0.73096 | 0.72184 | 0.78035 | 0.7606 | 0.79023 | 0.72184 | 0.75832 | 0.73324 | 0.7454 | 0.79631 | 0.78871 | 0.74236 | 0.75072 | 0.75376 | 0.72868 | 0.73248 | 0.73324 | 0.78035 | 0.78947 | 0.76136 | 0.74464 | 0.7378
QC_CDP_DSS | 994 | 315 | QC | 0.005305 | 994 | 40535 | 2.1504 | 2.3805 | 2.2945 | 2.2551 | 2.2481 | 2.2458 | 2.3108 | 2.3619 | 2.3898 | 2.2435 | 2.2063 | 2.2969 | 2.3758 | 2.2504 | 2.341 | 2.3619 | 2.2597 | 2.2388 | 2.4153 | 2.2806 | 2.2829 | 2.2853 | 2.2365 | 2.2551 | 2.3015 | 2.2435 | 2.2342 | 2.3062 | 2.3944 | 2.3038 | 2.2133 | 2.276 | 2.2388 | 2.3456 | 2.2481 | 2.3201 | 2.269 | 2.2133 | 2.2829 | 2.4176 | 2.2853 | 2.262 | 2.3921 | 2.2063 | 2.3642 | 2.3131 | 2.2829 | 2.4153 | 2.2295 | 2.6212 | 2.441 | 2.4766 | 2.5095 | 2.6009 | 2.4842 | 2.4892 | 2.4613 | 2.6288 | 2.5958 | 2.441 | 2.4334 | 2.474 | 2.5628 | 2.6034 | 2.611 | 2.6542 | 2.4689 | 2.5248 | 2.4766 | 2.5907 | 2.5425 | 2.5095 | 2.4283 | 2.4994 | 2.507 | 2.5425 | 2.5045 | 2.4207 | 2.4233 | 2.4106 | 2.5095 | 2.6212 | 2.4563 | 2.5146 | 2.4309 | 2.4486 | 2.5654 | 2.4892 | 2.5679 | 2.6491 | 2.6186 | 2.5603 | 2.6643 | 2.5197 | 2.4816 | 2.4588 | 2.4233 | 2.5159 | 2.6785 | 2.565 | 2.5469 | 2.6217 | 2.6166 | 2.6063 | 2.6063 | 2.5082 | 2.6579 | 2.6579 | 2.6269 | 2.4747 | 2.5959 | 2.6811 | 2.6579 | 2.534 | 2.5056 | 2.7069 | 2.5443 | 2.663 | 2.6011 | 2.4824 | 2.6295 | 2.4953 | 2.6682 | 2.5134 | 2.4514 | 2.6372 | 2.4747 | 2.4953 | 2.7069 | 2.5288 | 2.5366 | 2.5314 | 2.4669 | 2.6372 | 2.5082 | 2.6088 | 2.4514 | 2.4876 | 2.6243 | 2.5521 | 2.6579 | 2.6243 | 2.6837 | 2.7095 | 2.5392 | 2.7928 | 2.7632 | 2.8197 | 2.7928 | 2.567 | 2.6826 | 2.7579 | 2.6611 | 2.8036 | 2.8062 | 2.567 | 2.7014 | 2.8143 | 2.7014 | 2.7471 | 2.7552 | 2.7847 | 2.6046 | 2.7659 | 2.688 | 2.6611 | 2.7149 | 2.6987 | 2.7579 | 2.6503 | 2.6288 | 2.8143 | 2.7632 | 2.7068 | 2.5724 | 2.7068 | 2.8062 | 2.6288 | 2.6745 | 2.6745 | 2.6665 | 2.5616 | 2.7256 | 2.5563 | 2.5616 | 2.6262 | 2.7821 | 2.6369 | 2.7202 | 2.5697 | 2.7552 | 2.8116 | 2.7579 | 2.6081 | 2.6682 | 2.731 | 2.6217 | 2.7146 | 2.6709 | 2.6572 | 2.7556 | 2.6654 | 2.7556 | 2.6873 | 2.7665 | 2.731 | 2.8156 | 2.7064 | 2.6709 | 2.6381 | 2.6081 | 2.7583 | 2.5999 | 2.6272 | 2.802 | 2.6873 | 2.8675 | 2.6217 | 2.7801 | 2.8293 | 2.6381 | 2.6654 | 2.6982 | 2.7364 | 2.8484 | 2.7064 | 2.8102 | 2.6736 | 2.7665 | 2.7938 | 2.5944 | 2.7556 | 2.7392 | 2.7146 | 2.8156 | 2.6955 | 2.7201 | 2.8184 | 2.6982 | 2.6736 | 2.69 | 2.7173 | 2.6272 | 2.619 | 2.6955 | 2.7173 | 2.7364 | 2.7965 | 2.832 | 2.6764 | 2.7965 | 2.7556 | 2.802 | 2.6463 | 2.6955 | 2.6327 | 2.8675 | 2.6409 | 2.7719 | 2.7228 | 2.7747 | 2.5972 | 2.7965 | 2.7064 | 2.8156 | 2.6272 | 2.6272 | 2.5944 | 2.8047 | 2.7337 | 2.8402 | 2.5944 | 2.7255 | 2.6354 | 2.6791 | 2.8621 | 2.8348 | 2.6682 | 2.6982 | 2.7091 | 2.619 | 2.6327 | 2.6354 | 2.8047 | 2.8375 | 2.7364 | 2.6764 | 2.6518
QC_CHB_DSS | 995 | 230 | QC | 0.006399 | 995 | 40535 | 2.5938 | 2.8714 | 2.7677 | 2.7201 | 2.7117 | 2.7089 | 2.7873 | 2.849 | 2.8826 | 2.7061 | 2.6613 | 2.7705 | 2.8658 | 2.7145 | 2.8238 | 2.849 | 2.7257 | 2.7005 | 2.9134 | 2.7509 | 2.7537 | 2.7565 | 2.6977 | 2.7201 | 2.7761 | 2.7061 | 2.6949 | 2.7817 | 2.8882 | 2.7789 | 2.6697 | 2.7453 | 2.7005 | 2.8294 | 2.7117 | 2.7985 | 2.7369 | 2.6697 | 2.7537 | 2.9162 | 2.7565 | 2.7285 | 2.8854 | 2.6613 | 2.8518 | 2.7901 | 2.7537 | 2.9134 | 2.6893 | 3.1617 | 2.9444 | 2.9873 | 3.0271 | 3.1372 | 2.9964 | 3.0026 | 2.9689 | 3.1709 | 3.1311 | 2.9444 | 2.9352 | 2.9842 | 3.0913 | 3.1403 | 3.1495 | 3.2015 | 2.9781 | 3.0454 | 2.9873 | 3.125 | 3.0668 | 3.0271 | 2.9291 | 3.0148 | 3.024 | 3.0668 | 3.0209 | 2.9199 | 2.923 | 2.9077 | 3.0271 | 3.1617 | 2.9628 | 3.0332 | 2.9322 | 2.9536 | 3.0944 | 3.0026 | 3.0975 | 3.1954 | 3.1587 | 3.0883 | 3.2138 | 3.0393 | 2.9934 | 2.9658 | 2.923 | 3.0348 | 3.2309 | 3.0939 | 3.0721 | 3.1624 | 3.1562 | 3.1437 | 3.1437 | 3.0254 | 3.206 | 3.206 | 3.1686 | 2.985 | 3.1313 | 3.234 | 3.206 | 3.0566 | 3.0223 | 3.2651 | 3.069 | 3.2122 | 3.1375 | 2.9943 | 3.1717 | 3.0099 | 3.2184 | 3.0317 | 2.957 | 3.1811 | 2.985 | 3.0099 | 3.2651 | 3.0503 | 3.0597 | 3.0535 | 2.9756 | 3.1811 | 3.0254 | 3.1468 | 2.957 | 3.0005 | 3.1655 | 3.0784 | 3.206 | 3.1655 | 3.2371 | 3.2682 | 3.0628 | 3.3687 | 3.3331 | 3.4012 | 3.3687 | 3.0964 | 3.2358 | 3.3266 | 3.2099 | 3.3817 | 3.385 | 3.0964 | 3.2585 | 3.3947 | 3.2585 | 3.3136 | 3.3234 | 3.359 | 3.1418 | 3.3363 | 3.2423 | 3.2099 | 3.2747 | 3.2553 | 3.3266 | 3.1969 | 3.171 | 3.3947 | 3.3331 | 3.265 | 3.1029 | 3.265 | 3.385 | 3.171 | 3.2261 | 3.2261 | 3.2164 | 3.0899 | 3.2877 | 3.0834 | 3.0899 | 3.1677 | 3.3558 | 3.1807 | 3.2812 | 3.0996 | 3.3234 | 3.3914 | 3.3266 | 3.1459 | 3.2184 | 3.2942 | 3.1624 | 3.2744 | 3.2217 | 3.2052 | 3.3238 | 3.2151 | 3.3238 | 3.2415 | 3.337 | 3.2942 | 3.3963 | 3.2645 | 3.2217 | 3.1822 | 3.1459 | 3.3271 | 3.136 | 3.169 | 3.3798 | 3.2415 | 3.4589 | 3.1624 | 3.3535 | 3.4128 | 3.1822 | 3.2151 | 3.2546 | 3.3008 | 3.4358 | 3.2645 | 3.3897 | 3.225 | 3.337 | 3.3699 | 3.1295 | 3.3238 | 3.3041 | 3.2744 | 3.3963 | 3.2513 | 3.281 | 3.3996 | 3.2546 | 3.225 | 3.2448 | 3.2777 | 3.169 | 3.1591 | 3.2513 | 3.2777 | 3.3008 | 3.3732 | 3.4161 | 3.2283 | 3.3732 | 3.3238 | 3.3798 | 3.1921 | 3.2513 | 3.1756 | 3.4589 | 3.1855 | 3.3436 | 3.2843 | 3.3469 | 3.1328 | 3.3732 | 3.2645 | 3.3963 | 3.169 | 3.169 | 3.1295 | 3.3831 | 3.2975 | 3.4259 | 3.1295 | 3.2876 | 3.1789 | 3.2316 | 3.4523 | 3.4193 | 3.2184 | 3.2546 | 3.2678 | 3.1591 | 3.1756 | 3.1789 | 3.3831 | 3.4226 | 3.3008 | 3.2283 | 3.1986
QC_CHB_TSS | 996 | 735 | QC | 0.007359 | 996 | 40535 | 2.983 | 3.3021 | 3.1829 | 3.1282 | 3.1185 | 3.1153 | 3.2055 | 3.2764 | 3.315 | 3.1121 | 3.0605 | 3.1862 | 3.2957 | 3.1217 | 3.2474 | 3.2764 | 3.1346 | 3.1056 | 3.3505 | 3.1636 | 3.1668 | 3.1701 | 3.1024 | 3.1282 | 3.1926 | 3.1121 | 3.0992 | 3.1991 | 3.3215 | 3.1958 | 3.0702 | 3.1572 | 3.1056 | 3.2538 | 3.1185 | 3.2184 | 3.1475 | 3.0702 | 3.1668 | 3.3537 | 3.1701 | 3.1378 | 3.3183 | 3.0605 | 3.2796 | 3.2087 | 3.1668 | 3.3505 | 3.0927 | 3.6361 | 3.3861 | 3.4354 | 3.4812 | 3.6079 | 3.446 | 3.453 | 3.4143 | 3.6466 | 3.6009 | 3.3861 | 3.3756 | 3.4319 | 3.5551 | 3.6114 | 3.622 | 3.6818 | 3.4249 | 3.5023 | 3.4354 | 3.5938 | 3.5269 | 3.4812 | 3.3685 | 3.4671 | 3.4777 | 3.5269 | 3.4741 | 3.358 | 3.3615 | 3.3439 | 3.4812 | 3.6361 | 3.4073 | 3.4882 | 3.3721 | 3.3967 | 3.5586 | 3.453 | 3.5621 | 3.6748 | 3.6325 | 3.5516 | 3.6959 | 3.4953 | 3.4425 | 3.4108 | 3.3615 | 3.4901 | 3.7156 | 3.5581 | 3.533 | 3.6368 | 3.6297 | 3.6154 | 3.6154 | 3.4793 | 3.687 | 3.687 | 3.644 | 3.4328 | 3.601 | 3.7192 | 3.687 | 3.5151 | 3.4758 | 3.755 | 3.5295 | 3.6941 | 3.6082 | 3.4435 | 3.6476 | 3.4614 | 3.7013 | 3.4865 | 3.4006 | 3.6583 | 3.4328 | 3.4614 | 3.755 | 3.508 | 3.5187 | 3.5116 | 3.4221 | 3.6583 | 3.4793 | 3.6189 | 3.4006 | 3.4507 | 3.6404 | 3.5402 | 3.687 | 3.6404 | 3.7227 | 3.7585 | 3.5223 | 3.8741 | 3.8331 | 3.9114 | 3.8741 | 3.5609 | 3.7213 | 3.8257 | 3.6914 | 3.889 | 3.8928 | 3.5609 | 3.7474 | 3.904 | 3.7474 | 3.8107 | 3.8219 | 3.8629 | 3.6131 | 3.8368 | 3.7287 | 3.6914 | 3.766 | 3.7436 | 3.8257 | 3.6765 | 3.6467 | 3.904 | 3.8331 | 3.7548 | 3.5684 | 3.7548 | 3.8928 | 3.6467 | 3.7101 | 3.7101 | 3.6989 | 3.5535 | 3.7809 | 3.546 | 3.5535 | 3.643 | 3.8592 | 3.6579 | 3.7735 | 3.5646 | 3.8219 | 3.9002 | 3.8257 | 3.6179 | 3.7012 | 3.7884 | 3.6368 | 3.7656 | 3.705 | 3.6861 | 3.8225 | 3.6975 | 3.8225 | 3.7278 | 3.8376 | 3.7884 | 3.9058 | 3.7543 | 3.705 | 3.6596 | 3.6179 | 3.8263 | 3.6065 | 3.6444 | 3.8869 | 3.7278 | 3.9778 | 3.6368 | 3.8566 | 3.9248 | 3.6596 | 3.6975 | 3.7429 | 3.7959 | 3.9513 | 3.7543 | 3.8982 | 3.7088 | 3.8376 | 3.8755 | 3.599 | 3.8225 | 3.7997 | 3.7656 | 3.9058 | 3.7391 | 3.7732 | 3.9096 | 3.7429 | 3.7088 | 3.7315 | 3.7694 | 3.6444 | 3.633 | 3.7391 | 3.7694 | 3.7959 | 3.8793 | 3.9285 | 3.7126 | 3.8793 | 3.8225 | 3.8869 | 3.6709 | 3.7391 | 3.652 | 3.9778 | 3.6634 | 3.8452 | 3.777 | 3.849 | 3.6027 | 3.8793 | 3.7543 | 3.9058 | 3.6444 | 3.6444 | 3.599 | 3.8907 | 3.7922 | 3.9399 | 3.599 | 3.7808 | 3.6558 | 3.7164 | 3.9702 | 3.9323 | 3.7012 | 3.7429 | 3.7581 | 3.633 | 3.652 | 3.6558 | 3.8907 | 3.9361 | 3.7959 | 3.7126 | 3.6785
QC_CHE_DSS | 997 | 230 | QC | 0.003784 | 997 | 40535 | 1.5338 | 1.698 | 1.6367 | 1.6085 | 1.6035 | 1.6019 | 1.6483 | 1.6847 | 1.7046 | 1.6002 | 1.5737 | 1.6383 | 1.6947 | 1.6052 | 1.6698 | 1.6847 | 1.6118 | 1.5969 | 1.7228 | 1.6267 | 1.6284 | 1.63 | 1.5953 | 1.6085 | 1.6416 | 1.6002 | 1.5936 | 1.645 | 1.7079 | 1.6433 | 1.5787 | 1.6234 | 1.5969 | 1.6731 | 1.6035 | 1.6549 | 1.6185 | 1.5787 | 1.6284 | 1.7245 | 1.63 | 1.6135 | 1.7062 | 1.5737 | 1.6864 | 1.6499 | 1.6284 | 1.7228 | 1.5903 | 1.8697 | 1.7412 | 1.7665 | 1.79 | 1.8552 | 1.7719 | 1.7755 | 1.7556 | 1.8751 | 1.8516 | 1.7412 | 1.7357 | 1.7647 | 1.828 | 1.857 | 1.8624 | 1.8932 | 1.7611 | 1.8009 | 1.7665 | 1.8479 | 1.8136 | 1.79 | 1.7321 | 1.7828 | 1.7882 | 1.8136 | 1.7864 | 1.7267 | 1.7285 | 1.7194 | 1.79 | 1.8697 | 1.752 | 1.7936 | 1.7339 | 1.7466 | 1.8298 | 1.7755 | 1.8317 | 1.8896 | 1.8679 | 1.8262 | 1.9004 | 1.7973 | 1.7701 | 1.7538 | 1.7285 | 1.7946 | 1.9106 | 1.8296 | 1.8167 | 1.8701 | 1.8664 | 1.859 | 1.859 | 1.7891 | 1.8958 | 1.8958 | 1.8737 | 1.7651 | 1.8517 | 1.9124 | 1.8958 | 1.8075 | 1.7872 | 1.9308 | 1.8148 | 1.8995 | 1.8553 | 1.7707 | 1.8756 | 1.7799 | 1.9032 | 1.7928 | 1.7486 | 1.8811 | 1.7651 | 1.7799 | 1.9308 | 1.8038 | 1.8093 | 1.8056 | 1.7596 | 1.8811 | 1.7891 | 1.8609 | 1.7486 | 1.7744 | 1.8719 | 1.8204 | 1.8958 | 1.8719 | 1.9142 | 1.9326 | 1.8112 | 1.9921 | 1.971 | 2.0113 | 1.9921 | 1.831 | 1.9135 | 1.9672 | 1.8981 | 1.9997 | 2.0017 | 1.831 | 1.9269 | 2.0074 | 1.9269 | 1.9595 | 1.9652 | 1.9863 | 1.8579 | 1.9729 | 1.9173 | 1.8981 | 1.9365 | 1.925 | 1.9672 | 1.8905 | 1.8751 | 2.0074 | 1.971 | 1.9307 | 1.8349 | 1.9307 | 2.0017 | 1.8751 | 1.9077 | 1.9077 | 1.902 | 1.8272 | 1.9441 | 1.8234 | 1.8272 | 1.8732 | 1.9844 | 1.8809 | 1.9403 | 1.8329 | 1.9652 | 2.0055 | 1.9672 | 1.8603 | 1.9032 | 1.948 | 1.8701 | 1.9363 | 1.9051 | 1.8954 | 1.9655 | 1.9012 | 1.9655 | 1.9168 | 1.9733 | 1.948 | 2.0084 | 1.9305 | 1.9051 | 1.8818 | 1.8603 | 1.9675 | 1.8545 | 1.874 | 1.9986 | 1.9168 | 2.0454 | 1.8701 | 1.983 | 2.0181 | 1.8818 | 1.9012 | 1.9246 | 1.9519 | 2.0317 | 1.9305 | 2.0045 | 1.9071 | 1.9733 | 1.9928 | 1.8506 | 1.9655 | 1.9538 | 1.9363 | 2.0084 | 1.9227 | 1.9402 | 2.0103 | 1.9246 | 1.9071 | 1.9188 | 1.9382 | 1.874 | 1.8681 | 1.9227 | 1.9382 | 1.9519 | 1.9947 | 2.0201 | 1.909 | 1.9947 | 1.9655 | 1.9986 | 1.8876 | 1.9227 | 1.8779 | 2.0454 | 1.8837 | 1.9772 | 1.9421 | 1.9792 | 1.8525 | 1.9947 | 1.9305 | 2.0084 | 1.874 | 1.874 | 1.8506 | 2.0006 | 1.9499 | 2.0259 | 1.8506 | 1.9441 | 1.8798 | 1.911 | 2.0415 | 2.022 | 1.9032 | 1.9246 | 1.9324 | 1.8681 | 1.8779 | 1.8798 | 2.0006 | 2.024 | 1.9519 | 1.909 | 1.8915
QC_CHG_DSS | 998 | 735 | QC | 0.00864 | 998 | 40535 | 3.5022 | 3.877 | 3.737 | 3.6727 | 3.6614 | 3.6576 | 3.7635 | 3.8467 | 3.8921 | 3.6538 | 3.5933 | 3.7408 | 3.8694 | 3.6651 | 3.8127 | 3.8467 | 3.6803 | 3.6462 | 3.9337 | 3.7143 | 3.7181 | 3.7219 | 3.6425 | 3.6727 | 3.7484 | 3.6538 | 3.6387 | 3.7559 | 3.8997 | 3.7521 | 3.6046 | 3.7068 | 3.6462 | 3.8202 | 3.6614 | 3.7786 | 3.6954 | 3.6046 | 3.7181 | 3.9375 | 3.7219 | 3.6841 | 3.8959 | 3.5933 | 3.8505 | 3.7673 | 3.7181 | 3.9337 | 3.6311 | 4.269 | 3.9756 | 4.0334 | 4.0872 | 4.2359 | 4.0458 | 4.0541 | 4.0086 | 4.2814 | 4.2277 | 3.9756 | 3.9632 | 4.0293 | 4.174 | 4.2401 | 4.2525 | 4.3227 | 4.021 | 4.112 | 4.0334 | 4.2194 | 4.1409 | 4.0872 | 3.9549 | 4.0706 | 4.083 | 4.1409 | 4.0789 | 3.9425 | 3.9467 | 3.926 | 4.0872 | 4.269 | 4.0004 | 4.0954 | 3.9591 | 3.988 | 4.1781 | 4.0541 | 4.1822 | 4.3145 | 4.2649 | 4.1698 | 4.3393 | 4.1037 | 4.0417 | 4.0045 | 3.9467 | 4.0976 | 4.3624 | 4.1775 | 4.148 | 4.2699 | 4.2615 | 4.2447 | 4.2447 | 4.085 | 4.3287 | 4.3287 | 4.2783 | 4.0304 | 4.2279 | 4.3666 | 4.3287 | 4.127 | 4.0808 | 4.4086 | 4.1438 | 4.3372 | 4.2363 | 4.043 | 4.2825 | 4.064 | 4.3456 | 4.0934 | 3.9925 | 4.2951 | 4.0304 | 4.064 | 4.4086 | 4.1186 | 4.1312 | 4.1228 | 4.0178 | 4.2951 | 4.085 | 4.2489 | 3.9925 | 4.0514 | 4.2741 | 4.1564 | 4.3287 | 4.2741 | 4.3708 | 4.4128 | 4.1354 | 4.5485 | 4.5004 | 4.5923 | 4.5485 | 4.1808 | 4.369 | 4.4916 | 4.334 | 4.566 | 4.5704 | 4.1808 | 4.3997 | 4.5835 | 4.3997 | 4.4741 | 4.4872 | 4.5354 | 4.2421 | 4.5047 | 4.3778 | 4.334 | 4.4216 | 4.3953 | 4.4916 | 4.3165 | 4.2815 | 4.5835 | 4.5004 | 4.4084 | 4.1895 | 4.4084 | 4.5704 | 4.2815 | 4.3559 | 4.3559 | 4.3428 | 4.172 | 4.4391 | 4.1633 | 4.172 | 4.2771 | 4.531 | 4.2946 | 4.4303 | 4.1852 | 4.4872 | 4.5792 | 4.4916 | 4.2477 | 4.3455 | 4.4478 | 4.2699 | 4.4211 | 4.35 | 4.3277 | 4.4879 | 4.3411 | 4.4879 | 4.3767 | 4.5056 | 4.4478 | 4.5857 | 4.4078 | 4.35 | 4.2966 | 4.2477 | 4.4923 | 4.2343 | 4.2788 | 4.5635 | 4.3767 | 4.6702 | 4.2699 | 4.5279 | 4.6079 | 4.2966 | 4.3411 | 4.3945 | 4.4567 | 4.6391 | 4.4078 | 4.5768 | 4.3544 | 4.5056 | 4.5501 | 4.2254 | 4.4879 | 4.4612 | 4.4211 | 4.5857 | 4.39 | 4.43 | 4.5902 | 4.3945 | 4.3544 | 4.3811 | 4.4256 | 4.2788 | 4.2655 | 4.39 | 4.4256 | 4.4567 | 4.5546 | 4.6124 | 4.3589 | 4.5546 | 4.4879 | 4.5635 | 4.3099 | 4.39 | 4.2877 | 4.6702 | 4.301 | 4.5145 | 4.4345 | 4.519 | 4.2299 | 4.5546 | 4.4078 | 4.5857 | 4.2788 | 4.2788 | 4.2254 | 4.5679 | 4.4523 | 4.6257 | 4.2254 | 4.4389 | 4.2922 | 4.3633 | 4.6613 | 4.6168 | 4.3455 | 4.3945 | 4.4122 | 4.2655 | 4.2877 | 4.2922 | 4.5679 | 4.6213 | 4.4567 | 4.3589 | 4.3188
QC_CHM_SWS | 999 | 735 | QC | 0.006307 | 999 | 40535 | 2.5565 | 2.8301 | 2.7279 | 2.681 | 2.6727 | 2.67 | 2.7473 | 2.808 | 2.8411 | 2.6672 | 2.623 | 2.7307 | 2.8246 | 2.6755 | 2.7832 | 2.808 | 2.6865 | 2.6617 | 2.8715 | 2.7114 | 2.7141 | 2.7169 | 2.6589 | 2.681 | 2.7362 | 2.6672 | 2.6561 | 2.7417 | 2.8467 | 2.739 | 2.6313 | 2.7058 | 2.6617 | 2.7887 | 2.6727 | 2.7583 | 2.6976 | 2.6313 | 2.7141 | 2.8743 | 2.7169 | 2.6893 | 2.8439 | 2.623 | 2.8108 | 2.75 | 2.7141 | 2.8715 | 2.6506 | 3.1163 | 2.9021 | 2.9443 | 2.9835 | 3.0921 | 2.9534 | 2.9594 | 2.9262 | 3.1253 | 3.0861 | 2.9021 | 2.893 | 2.9413 | 3.0469 | 3.0952 | 3.1042 | 3.1555 | 2.9353 | 3.0016 | 2.9443 | 3.0801 | 3.0228 | 2.9835 | 2.887 | 2.9715 | 2.9805 | 3.0228 | 2.9775 | 2.878 | 2.881 | 2.8659 | 2.9835 | 3.1163 | 2.9202 | 2.9896 | 2.89 | 2.9111 | 3.0499 | 2.9594 | 3.0529 | 3.1495 | 3.1133 | 3.0439 | 3.1676 | 2.9956 | 2.9504 | 2.9232 | 2.881 | 2.9912 | 3.1844 | 3.0494 | 3.028 | 3.1169 | 3.1108 | 3.0985 | 3.0985 | 2.982 | 3.1599 | 3.1599 | 3.1231 | 2.9421 | 3.0863 | 3.1875 | 3.1599 | 3.0126 | 2.9789 | 3.2182 | 3.0249 | 3.166 | 3.0924 | 2.9513 | 3.1261 | 2.9666 | 3.1722 | 2.9881 | 2.9145 | 3.1353 | 2.9421 | 2.9666 | 3.2182 | 3.0065 | 3.0157 | 3.0096 | 2.9329 | 3.1353 | 2.982 | 3.1016 | 2.9145 | 2.9574 | 3.12 | 3.0341 | 3.1599 | 3.12 | 3.1906 | 3.2212 | 3.0188 | 3.3203 | 3.2852 | 3.3523 | 3.3203 | 3.0519 | 3.1893 | 3.2788 | 3.1637 | 3.3331 | 3.3363 | 3.0519 | 3.2117 | 3.3459 | 3.2117 | 3.266 | 3.2756 | 3.3107 | 3.0966 | 3.2884 | 3.1957 | 3.1637 | 3.2276 | 3.2085 | 3.2788 | 3.1509 | 3.1254 | 3.3459 | 3.2852 | 3.218 | 3.0583 | 3.218 | 3.3363 | 3.1254 | 3.1797 | 3.1797 | 3.1701 | 3.0455 | 3.2404 | 3.0391 | 3.0455 | 3.1222 | 3.3075 | 3.135 | 3.234 | 3.0551 | 3.2756 | 3.3427 | 3.2788 | 3.1007 | 3.1721 | 3.2468 | 3.1169 | 3.2273 | 3.1754 | 3.1591 | 3.276 | 3.1689 | 3.276 | 3.1949 | 3.289 | 3.2468 | 3.3475 | 3.2176 | 3.1754 | 3.1364 | 3.1007 | 3.2793 | 3.091 | 3.1234 | 3.3312 | 3.1949 | 3.4091 | 3.1169 | 3.3053 | 3.3637 | 3.1364 | 3.1689 | 3.2078 | 3.2533 | 3.3864 | 3.2176 | 3.341 | 3.1786 | 3.289 | 3.3215 | 3.0845 | 3.276 | 3.2565 | 3.2273 | 3.3475 | 3.2046 | 3.2338 | 3.3507 | 3.2078 | 3.1786 | 3.1981 | 3.2306 | 3.1234 | 3.1137 | 3.2046 | 3.2306 | 3.2533 | 3.3247 | 3.3669 | 3.1819 | 3.3247 | 3.276 | 3.3312 | 3.1462 | 3.2046 | 3.1299 | 3.4091 | 3.1397 | 3.2955 | 3.2371 | 3.2988 | 3.0877 | 3.3247 | 3.2176 | 3.3475 | 3.1234 | 3.1234 | 3.0845 | 3.3345 | 3.2501 | 3.3767 | 3.0845 | 3.2403 | 3.1332 | 3.1851 | 3.4027 | 3.3702 | 3.1721 | 3.2078 | 3.2208 | 3.1137 | 3.1299 | 3.1332 | 3.3345 | 3.3734 | 3.2533 | 3.1819 | 3.1527
QC_CHN_TSS | 1000 | 315 | QC | 0.003541 | 1000 | 40535 | 1.4353 | 1.5889 | 1.5316 | 1.5052 | 1.5006 | 1.499 | 1.5424 | 1.5765 | 1.5951 | 1.4975 | 1.4727 | 1.5331 | 1.5858 | 1.5021 | 1.5626 | 1.5765 | 1.5083 | 1.4944 | 1.6122 | 1.5223 | 1.5238 | 1.5254 | 1.4928 | 1.5052 | 1.5362 | 1.4975 | 1.4913 | 1.5393 | 1.5982 | 1.5378 | 1.4773 | 1.5192 | 1.4944 | 1.5657 | 1.5006 | 1.5486 | 1.5145 | 1.4773 | 1.5238 | 1.6137 | 1.5254 | 1.5099 | 1.5967 | 1.4727 | 1.5781 | 1.544 | 1.5238 | 1.6122 | 1.4882 | 1.7496 | 1.6293 | 1.6531 | 1.6751 | 1.736 | 1.6581 | 1.6615 | 1.6429 | 1.7547 | 1.7327 | 1.6293 | 1.6243 | 1.6514 | 1.7106 | 1.7377 | 1.7428 | 1.7716 | 1.648 | 1.6852 | 1.6531 | 1.7293 | 1.6971 | 1.6751 | 1.6209 | 1.6683 | 1.6734 | 1.6971 | 1.6717 | 1.6158 | 1.6175 | 1.609 | 1.6751 | 1.7496 | 1.6395 | 1.6785 | 1.6226 | 1.6344 | 1.7123 | 1.6615 | 1.714 | 1.7682 | 1.7479 | 1.7089 | 1.7784 | 1.6819 | 1.6564 | 1.6412 | 1.6175 | 1.6794 | 1.7879 | 1.7121 | 1.7 | 1.75 | 1.7465 | 1.7396 | 1.7396 | 1.6742 | 1.7741 | 1.7741 | 1.7534 | 1.6518 | 1.7327 | 1.7896 | 1.7741 | 1.6914 | 1.6725 | 1.8068 | 1.6983 | 1.7775 | 1.7362 | 1.657 | 1.7551 | 1.6656 | 1.781 | 1.6776 | 1.6363 | 1.7603 | 1.6518 | 1.6656 | 1.8068 | 1.688 | 1.6931 | 1.6897 | 1.6466 | 1.7603 | 1.6742 | 1.7414 | 1.6363 | 1.6604 | 1.7517 | 1.7035 | 1.7741 | 1.7517 | 1.7913 | 1.8085 | 1.6949 | 1.8642 | 1.8444 | 1.8821 | 1.8642 | 1.7134 | 1.7906 | 1.8408 | 1.7762 | 1.8713 | 1.8731 | 1.7134 | 1.8032 | 1.8785 | 1.8032 | 1.8337 | 1.839 | 1.8588 | 1.7386 | 1.8462 | 1.7942 | 1.7762 | 1.8121 | 1.8014 | 1.8408 | 1.7691 | 1.7547 | 1.8785 | 1.8444 | 1.8067 | 1.717 | 1.8067 | 1.8731 | 1.7547 | 1.7852 | 1.7852 | 1.7798 | 1.7099 | 1.8193 | 1.7063 | 1.7099 | 1.7529 | 1.857 | 1.7601 | 1.8157 | 1.7152 | 1.839 | 1.8767 | 1.8408 | 1.7409 | 1.781 | 1.8229 | 1.75 | 1.812 | 1.7828 | 1.7737 | 1.8393 | 1.7791 | 1.8393 | 1.7937 | 1.8466 | 1.8229 | 1.8794 | 1.8065 | 1.7828 | 1.7609 | 1.7409 | 1.8411 | 1.7354 | 1.7536 | 1.8703 | 1.7937 | 1.914 | 1.75 | 1.8557 | 1.8885 | 1.7609 | 1.7791 | 1.801 | 1.8265 | 1.9013 | 1.8065 | 1.8758 | 1.7846 | 1.8466 | 1.8648 | 1.7317 | 1.8393 | 1.8284 | 1.812 | 1.8794 | 1.7992 | 1.8156 | 1.8812 | 1.801 | 1.7846 | 1.7955 | 1.8138 | 1.7536 | 1.7481 | 1.7992 | 1.8138 | 1.8265 | 1.8666 | 1.8903 | 1.7864 | 1.8666 | 1.8393 | 1.8703 | 1.7664 | 1.7992 | 1.7573 | 1.914 | 1.7627 | 1.8502 | 1.8174 | 1.8521 | 1.7336 | 1.8666 | 1.8065 | 1.8794 | 1.7536 | 1.7536 | 1.7317 | 1.8721 | 1.8247 | 1.8958 | 1.7317 | 1.8192 | 1.7591 | 1.7883 | 1.9104 | 1.8922 | 1.781 | 1.801 | 1.8083 | 1.7481 | 1.7573 | 1.7591 | 1.8721 | 1.894 | 1.8265 | 1.7864 | 1.77
QC_CHO_TSS | 1001 | 315 | QC | 0.007789 | 1001 | 40535 | 3.1573 | 3.4951 | 3.3689 | 3.311 | 3.3007 | 3.2973 | 3.3928 | 3.4678 | 3.5087 | 3.2939 | 3.2394 | 3.3723 | 3.4883 | 3.3041 | 3.4371 | 3.4678 | 3.3178 | 3.2871 | 3.5462 | 3.3485 | 3.3519 | 3.3553 | 3.2837 | 3.311 | 3.3792 | 3.2939 | 3.2803 | 3.386 | 3.5156 | 3.3826 | 3.2496 | 3.3417 | 3.2871 | 3.444 | 3.3007 | 3.4064 | 3.3314 | 3.2496 | 3.3519 | 3.5497 | 3.3553 | 3.3212 | 3.5121 | 3.2394 | 3.4712 | 3.3962 | 3.3519 | 3.5462 | 3.2735 | 3.8485 | 3.584 | 3.6362 | 3.6846 | 3.8187 | 3.6473 | 3.6548 | 3.6138 | 3.8597 | 3.8113 | 3.584 | 3.5728 | 3.6324 | 3.7628 | 3.8224 | 3.8336 | 3.897 | 3.625 | 3.707 | 3.6362 | 3.8038 | 3.733 | 3.6846 | 3.5654 | 3.6697 | 3.6809 | 3.733 | 3.6771 | 3.5542 | 3.5579 | 3.5393 | 3.6846 | 3.8485 | 3.6064 | 3.692 | 3.5691 | 3.5952 | 3.7666 | 3.6548 | 3.7703 | 3.8895 | 3.8448 | 3.7591 | 3.9119 | 3.6995 | 3.6436 | 3.6101 | 3.5579 | 3.694 | 3.9327 | 3.766 | 3.7395 | 3.8493 | 3.8418 | 3.8266 | 3.8266 | 3.6826 | 3.9024 | 3.9024 | 3.8569 | 3.6334 | 3.8115 | 3.9365 | 3.9024 | 3.7205 | 3.6789 | 3.9744 | 3.7357 | 3.91 | 3.819 | 3.6448 | 3.8607 | 3.6637 | 3.9175 | 3.6902 | 3.5993 | 3.8721 | 3.6334 | 3.6637 | 3.9744 | 3.713 | 3.7243 | 3.7167 | 3.622 | 3.8721 | 3.6826 | 3.8304 | 3.5993 | 3.6523 | 3.8531 | 3.747 | 3.9024 | 3.8531 | 3.9403 | 3.9782 | 3.7281 | 4.1005 | 4.0571 | 4.14 | 4.1005 | 3.769 | 3.9387 | 4.0492 | 3.9071 | 4.1163 | 4.1202 | 3.769 | 3.9663 | 4.1321 | 3.9663 | 4.0334 | 4.0453 | 4.0887 | 3.8242 | 4.061 | 3.9466 | 3.9071 | 3.9861 | 3.9624 | 4.0492 | 3.8913 | 3.8598 | 4.1321 | 4.0571 | 3.9742 | 3.7769 | 3.9742 | 4.1202 | 3.8598 | 3.9269 | 3.9269 | 3.915 | 3.7611 | 4.0018 | 3.7532 | 3.7611 | 3.8558 | 4.0847 | 3.8716 | 3.9939 | 3.7729 | 4.0453 | 4.1281 | 4.0492 | 3.8293 | 3.9175 | 4.0097 | 3.8493 | 3.9857 | 3.9215 | 3.9015 | 4.0458 | 3.9135 | 4.0458 | 3.9456 | 4.0619 | 4.0097 | 4.134 | 3.9736 | 3.9215 | 3.8734 | 3.8293 | 4.0498 | 3.8173 | 3.8574 | 4.114 | 3.9456 | 4.2102 | 3.8493 | 4.0819 | 4.1541 | 3.8734 | 3.9135 | 3.9616 | 4.0178 | 4.1822 | 3.9736 | 4.126 | 3.9255 | 4.0619 | 4.102 | 3.8092 | 4.0458 | 4.0218 | 3.9857 | 4.134 | 3.9576 | 3.9937 | 4.138 | 3.9616 | 3.9255 | 3.9496 | 3.9897 | 3.8574 | 3.8453 | 3.9576 | 3.9897 | 4.0178 | 4.106 | 4.1581 | 3.9295 | 4.106 | 4.0458 | 4.114 | 3.8854 | 3.9576 | 3.8654 | 4.2102 | 3.8774 | 4.0699 | 3.9977 | 4.0739 | 3.8133 | 4.106 | 3.9736 | 4.134 | 3.8574 | 3.8574 | 3.8092 | 4.118 | 4.0137 | 4.1701 | 3.8092 | 4.0017 | 3.8694 | 3.9335 | 4.2022 | 4.1621 | 3.9175 | 3.9616 | 3.9777 | 3.8453 | 3.8654 | 3.8694 | 4.118 | 4.1661 | 4.0178 | 3.9295 | 3.8935
QC_CHS_SWS | 1002 | 735 | QC | 0.007359 | 1002 | 40535 | 2.983 | 3.3021 | 3.1829 | 3.1282 | 3.1185 | 3.1153 | 3.2055 | 3.2764 | 3.315 | 3.1121 | 3.0605 | 3.1862 | 3.2957 | 3.1217 | 3.2474 | 3.2764 | 3.1346 | 3.1056 | 3.3505 | 3.1636 | 3.1668 | 3.1701 | 3.1024 | 3.1282 | 3.1926 | 3.1121 | 3.0992 | 3.1991 | 3.3215 | 3.1958 | 3.0702 | 3.1572 | 3.1056 | 3.2538 | 3.1185 | 3.2184 | 3.1475 | 3.0702 | 3.1668 | 3.3537 | 3.1701 | 3.1378 | 3.3183 | 3.0605 | 3.2796 | 3.2087 | 3.1668 | 3.3505 | 3.0927 | 3.6361 | 3.3861 | 3.4354 | 3.4812 | 3.6079 | 3.446 | 3.453 | 3.4143 | 3.6466 | 3.6009 | 3.3861 | 3.3756 | 3.4319 | 3.5551 | 3.6114 | 3.622 | 3.6818 | 3.4249 | 3.5023 | 3.4354 | 3.5938 | 3.5269 | 3.4812 | 3.3685 | 3.4671 | 3.4777 | 3.5269 | 3.4741 | 3.358 | 3.3615 | 3.3439 | 3.4812 | 3.6361 | 3.4073 | 3.4882 | 3.3721 | 3.3967 | 3.5586 | 3.453 | 3.5621 | 3.6748 | 3.6325 | 3.5516 | 3.6959 | 3.4953 | 3.4425 | 3.4108 | 3.3615 | 3.4901 | 3.7156 | 3.5581 | 3.533 | 3.6368 | 3.6297 | 3.6154 | 3.6154 | 3.4793 | 3.687 | 3.687 | 3.644 | 3.4328 | 3.601 | 3.7192 | 3.687 | 3.5151 | 3.4758 | 3.755 | 3.5295 | 3.6941 | 3.6082 | 3.4435 | 3.6476 | 3.4614 | 3.7013 | 3.4865 | 3.4006 | 3.6583 | 3.4328 | 3.4614 | 3.755 | 3.508 | 3.5187 | 3.5116 | 3.4221 | 3.6583 | 3.4793 | 3.6189 | 3.4006 | 3.4507 | 3.6404 | 3.5402 | 3.687 | 3.6404 | 3.7227 | 3.7585 | 3.5223 | 3.8741 | 3.8331 | 3.9114 | 3.8741 | 3.5609 | 3.7213 | 3.8257 | 3.6914 | 3.889 | 3.8928 | 3.5609 | 3.7474 | 3.904 | 3.7474 | 3.8107 | 3.8219 | 3.8629 | 3.6131 | 3.8368 | 3.7287 | 3.6914 | 3.766 | 3.7436 | 3.8257 | 3.6765 | 3.6467 | 3.904 | 3.8331 | 3.7548 | 3.5684 | 3.7548 | 3.8928 | 3.6467 | 3.7101 | 3.7101 | 3.6989 | 3.5535 | 3.7809 | 3.546 | 3.5535 | 3.643 | 3.8592 | 3.6579 | 3.7735 | 3.5646 | 3.8219 | 3.9002 | 3.8257 | 3.6179 | 3.7012 | 3.7884 | 3.6368 | 3.7656 | 3.705 | 3.6861 | 3.8225 | 3.6975 | 3.8225 | 3.7278 | 3.8376 | 3.7884 | 3.9058 | 3.7543 | 3.705 | 3.6596 | 3.6179 | 3.8263 | 3.6065 | 3.6444 | 3.8869 | 3.7278 | 3.9778 | 3.6368 | 3.8566 | 3.9248 | 3.6596 | 3.6975 | 3.7429 | 3.7959 | 3.9513 | 3.7543 | 3.8982 | 3.7088 | 3.8376 | 3.8755 | 3.599 | 3.8225 | 3.7997 | 3.7656 | 3.9058 | 3.7391 | 3.7732 | 3.9096 | 3.7429 | 3.7088 | 3.7315 | 3.7694 | 3.6444 | 3.633 | 3.7391 | 3.7694 | 3.7959 | 3.8793 | 3.9285 | 3.7126 | 3.8793 | 3.8225 | 3.8869 | 3.6709 | 3.7391 | 3.652 | 3.9778 | 3.6634 | 3.8452 | 3.777 | 3.849 | 3.6027 | 3.8793 | 3.7543 | 3.9058 | 3.6444 | 3.6444 | 3.599 | 3.8907 | 3.7922 | 3.9399 | 3.599 | 3.7808 | 3.6558 | 3.7164 | 3.9702 | 3.9323 | 3.7012 | 3.7429 | 3.7581 | 3.633 | 3.652 | 3.6558 | 3.8907 | 3.9361 | 3.7959 | 3.7126 | 3.6785
QC_CHU_DSS | 1003 | 230 | QC | 0.0037 | 1003 | 40535 | 1.4998 | 1.6603 | 1.6003 | 1.5728 | 1.5679 | 1.5663 | 1.6117 | 1.6473 | 1.6668 | 1.5647 | 1.5388 | 1.602 | 1.657 | 1.5696 | 1.6327 | 1.6473 | 1.576 | 1.5615 | 1.6846 | 1.5906 | 1.5922 | 1.5939 | 1.5598 | 1.5728 | 1.6052 | 1.5647 | 1.5582 | 1.6084 | 1.67 | 1.6068 | 1.5436 | 1.5874 | 1.5615 | 1.636 | 1.5679 | 1.6182 | 1.5825 | 1.5436 | 1.5922 | 1.6862 | 1.5939 | 1.5777 | 1.6684 | 1.5388 | 1.6489 | 1.6133 | 1.5922 | 1.6846 | 1.555 | 1.8282 | 1.7025 | 1.7273 | 1.7503 | 1.814 | 1.7326 | 1.7361 | 1.7167 | 1.8335 | 1.8105 | 1.7025 | 1.6972 | 1.7255 | 1.7875 | 1.8158 | 1.8211 | 1.8512 | 1.722 | 1.7609 | 1.7273 | 1.8069 | 1.7733 | 1.7503 | 1.6937 | 1.7432 | 1.7485 | 1.7733 | 1.7468 | 1.6883 | 1.6901 | 1.6813 | 1.7503 | 1.8282 | 1.7131 | 1.7538 | 1.6954 | 1.7078 | 1.7892 | 1.7361 | 1.791 | 1.8476 | 1.8264 | 1.7857 | 1.8582 | 1.7574 | 1.7308 | 1.7149 | 1.6901 | 1.7548 | 1.8681 | 1.789 | 1.7764 | 1.8286 | 1.825 | 1.8178 | 1.8178 | 1.7494 | 1.8537 | 1.8537 | 1.8321 | 1.726 | 1.8106 | 1.8699 | 1.8537 | 1.7674 | 1.7476 | 1.8879 | 1.7746 | 1.8573 | 1.8142 | 1.7314 | 1.8339 | 1.7404 | 1.8609 | 1.753 | 1.7098 | 1.8393 | 1.726 | 1.7404 | 1.8879 | 1.7638 | 1.7692 | 1.7656 | 1.7206 | 1.8393 | 1.7494 | 1.8196 | 1.7098 | 1.735 | 1.8303 | 1.78 | 1.8537 | 1.8303 | 1.8717 | 1.8897 | 1.771 | 1.9479 | 1.9272 | 1.9666 | 1.9479 | 1.7904 | 1.871 | 1.9235 | 1.856 | 1.9554 | 1.9572 | 1.7904 | 1.8841 | 1.9629 | 1.8841 | 1.916 | 1.9216 | 1.9422 | 1.8166 | 1.9291 | 1.8747 | 1.856 | 1.8935 | 1.8822 | 1.9235 | 1.8485 | 1.8335 | 1.9629 | 1.9272 | 1.8879 | 1.7941 | 1.8879 | 1.9572 | 1.8335 | 1.8654 | 1.8654 | 1.8597 | 1.7866 | 1.901 | 1.7829 | 1.7866 | 1.8316 | 1.9404 | 1.8391 | 1.8972 | 1.7923 | 1.9216 | 1.961 | 1.9235 | 1.819 | 1.8609 | 1.9047 | 1.8286 | 1.8933 | 1.8628 | 1.8533 | 1.9219 | 1.859 | 1.9219 | 1.8743 | 1.9295 | 1.9047 | 1.9638 | 1.8876 | 1.8628 | 1.84 | 1.819 | 1.9238 | 1.8133 | 1.8324 | 1.9543 | 1.8743 | 2 | 1.8286 | 1.939 | 1.9733 | 1.84 | 1.859 | 1.8819 | 1.9085 | 1.9866 | 1.8876 | 1.96 | 1.8647 | 1.9295 | 1.9485 | 1.8095 | 1.9219 | 1.9105 | 1.8933 | 1.9638 | 1.88 | 1.8971 | 1.9657 | 1.8819 | 1.8647 | 1.8762 | 1.8952 | 1.8324 | 1.8266 | 1.88 | 1.8952 | 1.9085 | 1.9505 | 1.9752 | 1.8666 | 1.9505 | 1.9219 | 1.9543 | 1.8457 | 1.88 | 1.8362 | 2 | 1.8419 | 1.9333 | 1.899 | 1.9352 | 1.8114 | 1.9505 | 1.8876 | 1.9638 | 1.8324 | 1.8324 | 1.8095 | 1.9562 | 1.9066 | 1.9809 | 1.8095 | 1.9009 | 1.8381 | 1.8685 | 1.9962 | 1.9771 | 1.8609 | 1.8819 | 1.8895 | 1.8266 | 1.8362 | 1.8381 | 1.9562 | 1.979 | 1.9085 | 1.8666 | 1.8495
QC_CHX_DSS | 1004 | 315 | QC | 0.002041 | 1004 | 40535 | 0.82732 | 0.91584 | 0.88278 | 0.86759 | 0.86491 | 0.86402 | 0.88904 | 0.90869 | 0.91942 | 0.86313 | 0.84883 | 0.88368 | 0.91406 | 0.86581 | 0.90065 | 0.90869 | 0.86938 | 0.86134 | 0.92925 | 0.87742 | 0.87832 | 0.87921 | 0.86045 | 0.86759 | 0.88546 | 0.86313 | 0.85955 | 0.88725 | 0.9212 | 0.88636 | 0.85151 | 0.87563 | 0.86134 | 0.90244 | 0.86491 | 0.89261 | 0.87295 | 0.85151 | 0.87832 | 0.93014 | 0.87921 | 0.87027 | 0.92031 | 0.84883 | 0.90959 | 0.88993 | 0.87832 | 0.92925 | 0.85776 | 1.0085 | 0.93914 | 0.95281 | 0.9655 | 1.0006 | 0.95574 | 0.95769 | 0.94695 | 1.0114 | 0.99869 | 0.93914 | 0.93621 | 0.95183 | 0.986 | 1.0016 | 1.0045 | 1.0211 | 0.94988 | 0.97136 | 0.95281 | 0.99674 | 0.97819 | 0.9655 | 0.93426 | 0.96159 | 0.96452 | 0.97819 | 0.96355 | 0.93133 | 0.93231 | 0.92742 | 0.9655 | 1.0085 | 0.945 | 0.96745 | 0.93523 | 0.94207 | 0.98698 | 0.95769 | 0.98795 | 1.0192 | 1.0075 | 0.98502 | 1.025 | 0.9694 | 0.95476 | 0.94597 | 0.93231 | 0.96796 | 1.0305 | 0.98683 | 0.97988 | 1.0087 | 1.0067 | 1.0027 | 1.0027 | 0.96499 | 1.0226 | 1.0226 | 1.0107 | 0.95208 | 0.99874 | 1.0315 | 1.0226 | 0.97491 | 0.96399 | 1.0414 | 0.97888 | 1.0246 | 1.0007 | 0.95506 | 1.0116 | 0.96002 | 1.0265 | 0.96697 | 0.94314 | 1.0146 | 0.95208 | 0.96002 | 1.0414 | 0.97293 | 0.97591 | 0.97392 | 0.9491 | 1.0146 | 0.96499 | 1.0037 | 0.94314 | 0.95704 | 1.0097 | 0.98186 | 1.0226 | 1.0097 | 1.0325 | 1.0424 | 0.9769 | 1.0745 | 1.0631 | 1.0848 | 1.0745 | 0.98761 | 1.0321 | 1.061 | 1.0238 | 1.0786 | 1.0797 | 0.98761 | 1.0393 | 1.0828 | 1.0393 | 1.0569 | 1.06 | 1.0714 | 1.0021 | 1.0641 | 1.0341 | 1.0238 | 1.0445 | 1.0383 | 1.061 | 1.0197 | 1.0114 | 1.0828 | 1.0631 | 1.0414 | 0.98968 | 1.0414 | 1.0797 | 1.0114 | 1.029 | 1.029 | 1.0259 | 0.98554 | 1.0486 | 0.98348 | 0.98554 | 1.0104 | 1.0703 | 1.0145 | 1.0466 | 0.98865 | 1.06 | 1.0817 | 1.061 | 1.0034 | 1.0265 | 1.0507 | 1.0087 | 1.0444 | 1.0276 | 1.0223 | 1.0602 | 1.0255 | 1.0602 | 1.0339 | 1.0644 | 1.0507 | 1.0833 | 1.0412 | 1.0276 | 1.015 | 1.0034 | 1.0612 | 1.0003 | 1.0108 | 1.078 | 1.0339 | 1.1032 | 1.0087 | 1.0696 | 1.0885 | 1.015 | 1.0255 | 1.0381 | 1.0528 | 1.0959 | 1.0412 | 1.0812 | 1.0286 | 1.0644 | 1.0749 | 0.99816 | 1.0602 | 1.0538 | 1.0444 | 1.0833 | 1.037 | 1.0465 | 1.0843 | 1.0381 | 1.0286 | 1.0349 | 1.0454 | 1.0108 | 1.0076 | 1.037 | 1.0454 | 1.0528 | 1.0759 | 1.0896 | 1.0297 | 1.0759 | 1.0602 | 1.078 | 1.0181 | 1.037 | 1.0129 | 1.1032 | 1.016 | 1.0665 | 1.0475 | 1.0675 | 0.99921 | 1.0759 | 1.0412 | 1.0833 | 1.0108 | 1.0108 | 0.99816 | 1.0791 | 1.0517 | 1.0927 | 0.99816 | 1.0486 | 1.0139 | 1.0307 | 1.1011 | 1.0906 | 1.0265 | 1.0381 | 1.0423 | 1.0076 | 1.0129 | 1.0139 | 1.0791 | 1.0917 | 1.0528 | 1.0297 | 1.0202
QC_CLD_DSS | 1005 | 315 | QC | 0.014306 | 1005 | 40535 | 5.7989 | 6.4194 | 6.1877 | 6.0812 | 6.0624 | 6.0562 | 6.2315 | 6.3693 | 6.4445 | 6.0499 | 5.9497 | 6.194 | 6.4069 | 6.0687 | 6.313 | 6.3693 | 6.0938 | 6.0374 | 6.5134 | 6.1501 | 6.1564 | 6.1626 | 6.0311 | 6.0812 | 6.2065 | 6.0499 | 6.0249 | 6.219 | 6.457 | 6.2127 | 5.9685 | 6.1376 | 6.0374 | 6.3255 | 6.0624 | 6.2566 | 6.1188 | 5.9685 | 6.1564 | 6.5196 | 6.1626 | 6.1 | 6.4507 | 5.9497 | 6.3756 | 6.2378 | 6.1564 | 6.5134 | 6.0123 | 7.0686 | 6.5827 | 6.6785 | 6.7675 | 7.0138 | 6.699 | 6.7127 | 6.6375 | 7.0891 | 7.0001 | 6.5827 | 6.5622 | 6.6717 | 6.9112 | 7.0207 | 7.0412 | 7.1575 | 6.658 | 6.8085 | 6.6785 | 6.9864 | 6.8564 | 6.7675 | 6.5485 | 6.7401 | 6.7606 | 6.8564 | 6.7538 | 6.528 | 6.5348 | 6.5006 | 6.7675 | 7.0686 | 6.6238 | 6.7812 | 6.5554 | 6.6032 | 6.918 | 6.7127 | 6.9249 | 7.1438 | 7.0617 | 6.9043 | 7.1849 | 6.7948 | 6.6922 | 6.6306 | 6.5348 | 6.7848 | 7.2232 | 6.917 | 6.8683 | 7.0701 | 7.0561 | 7.0283 | 7.0283 | 6.7639 | 7.1675 | 7.1675 | 7.084 | 6.6734 | 7.0005 | 7.2301 | 7.1675 | 6.8335 | 6.7569 | 7.2997 | 6.8613 | 7.1814 | 7.0144 | 6.6943 | 7.0909 | 6.7291 | 7.1953 | 6.7778 | 6.6108 | 7.1118 | 6.6734 | 6.7291 | 7.2997 | 6.8196 | 6.8404 | 6.8265 | 6.6525 | 7.1118 | 6.7639 | 7.0353 | 6.6108 | 6.7082 | 7.077 | 6.8822 | 7.1675 | 7.077 | 7.2371 | 7.3067 | 6.8474 | 7.5314 | 7.4516 | 7.6039 | 7.5314 | 6.9225 | 7.2342 | 7.4371 | 7.1762 | 7.5604 | 7.5676 | 6.9225 | 7.2849 | 7.5894 | 7.2849 | 7.4081 | 7.4299 | 7.5096 | 7.024 | 7.4589 | 7.2487 | 7.1762 | 7.3212 | 7.2777 | 7.4371 | 7.1472 | 7.0892 | 7.5894 | 7.4516 | 7.2994 | 6.937 | 7.2994 | 7.5676 | 7.0892 | 7.2124 | 7.2124 | 7.1907 | 6.908 | 7.3502 | 6.8935 | 6.908 | 7.082 | 7.5024 | 7.1109 | 7.3357 | 6.9297 | 7.4299 | 7.5821 | 7.4371 | 7.0332 | 7.1953 | 7.3647 | 7.0701 | 7.3205 | 7.2026 | 7.1658 | 7.4309 | 7.1879 | 7.4309 | 7.2468 | 7.4604 | 7.3647 | 7.593 | 7.2984 | 7.2026 | 7.1143 | 7.0332 | 7.4383 | 7.0111 | 7.0848 | 7.5561 | 7.2468 | 7.7329 | 7.0701 | 7.4972 | 7.6298 | 7.1143 | 7.1879 | 7.2763 | 7.3794 | 7.6813 | 7.2984 | 7.5782 | 7.21 | 7.4604 | 7.534 | 6.9964 | 7.4309 | 7.3867 | 7.3205 | 7.593 | 7.2689 | 7.3352 | 7.6003 | 7.2763 | 7.21 | 7.2542 | 7.3278 | 7.0848 | 7.0627 | 7.2689 | 7.3278 | 7.3794 | 7.5414 | 7.6371 | 7.2174 | 7.5414 | 7.4309 | 7.5561 | 7.1363 | 7.2689 | 7.0995 | 7.7329 | 7.1216 | 7.4751 | 7.3426 | 7.4825 | 7.0038 | 7.5414 | 7.2984 | 7.593 | 7.0848 | 7.0848 | 6.9964 | 7.5635 | 7.372 | 7.6592 | 6.9964 | 7.3499 | 7.1069 | 7.2247 | 7.7182 | 7.6445 | 7.1953 | 7.2763 | 7.3057 | 7.0627 | 7.0995 | 7.1069 | 7.5635 | 7.6519 | 7.3794 | 7.2174 | 7.1511
QC_CLT_GSS | 1006 | 230 | QC | 0.00141 | 1006 | 40535 | 0.57154 | 0.6327 | 0.60986 | 0.59937 | 0.59751 | 0.5969 | 0.61418 | 0.62776 | 0.63517 | 0.59628 | 0.5864 | 0.61048 | 0.63146 | 0.59813 | 0.62221 | 0.62776 | 0.6006 | 0.59505 | 0.64196 | 0.60616 | 0.60677 | 0.60739 | 0.59443 | 0.59937 | 0.61171 | 0.59628 | 0.59381 | 0.61295 | 0.6364 | 0.61233 | 0.58826 | 0.60492 | 0.59505 | 0.62344 | 0.59751 | 0.61665 | 0.60307 | 0.58826 | 0.60677 | 0.64257 | 0.60739 | 0.60122 | 0.63578 | 0.5864 | 0.62838 | 0.6148 | 0.60677 | 0.64196 | 0.59258 | 0.69668 | 0.64879 | 0.65824 | 0.667 | 0.69128 | 0.66026 | 0.66161 | 0.65419 | 0.6987 | 0.68993 | 0.64879 | 0.64677 | 0.65756 | 0.68117 | 0.69196 | 0.69398 | 0.70544 | 0.65621 | 0.67105 | 0.65824 | 0.68858 | 0.67577 | 0.667 | 0.64542 | 0.66431 | 0.66633 | 0.67577 | 0.66565 | 0.6434 | 0.64407 | 0.6407 | 0.667 | 0.69668 | 0.65284 | 0.66835 | 0.6461 | 0.65082 | 0.68184 | 0.66161 | 0.68251 | 0.7041 | 0.696 | 0.68049 | 0.70814 | 0.6697 | 0.65958 | 0.65351 | 0.64407 | 0.66871 | 0.71191 | 0.68174 | 0.67694 | 0.69683 | 0.69545 | 0.69271 | 0.69271 | 0.66665 | 0.70643 | 0.70643 | 0.6982 | 0.65773 | 0.68997 | 0.7126 | 0.70643 | 0.67351 | 0.66596 | 0.71946 | 0.67625 | 0.7078 | 0.69134 | 0.65979 | 0.69888 | 0.66322 | 0.70917 | 0.66802 | 0.65156 | 0.70094 | 0.65773 | 0.66322 | 0.71946 | 0.67214 | 0.67419 | 0.67282 | 0.65567 | 0.70094 | 0.66665 | 0.6934 | 0.65156 | 0.66116 | 0.69751 | 0.67831 | 0.70643 | 0.69751 | 0.71329 | 0.72014 | 0.67488 | 0.74229 | 0.73443 | 0.74944 | 0.74229 | 0.68228 | 0.713 | 0.733 | 0.70729 | 0.74515 | 0.74586 | 0.68228 | 0.718 | 0.74801 | 0.718 | 0.73015 | 0.73229 | 0.74015 | 0.69228 | 0.73515 | 0.71443 | 0.70729 | 0.72157 | 0.71729 | 0.733 | 0.70443 | 0.69871 | 0.74801 | 0.73443 | 0.71943 | 0.68371 | 0.71943 | 0.74586 | 0.69871 | 0.71086 | 0.71086 | 0.70871 | 0.68085 | 0.72443 | 0.67942 | 0.68085 | 0.698 | 0.73943 | 0.70086 | 0.723 | 0.68299 | 0.73229 | 0.74729 | 0.733 | 0.6932 | 0.70917 | 0.72586 | 0.69683 | 0.72151 | 0.70989 | 0.70626 | 0.73239 | 0.70844 | 0.73239 | 0.71425 | 0.7353 | 0.72586 | 0.74836 | 0.71933 | 0.70989 | 0.70118 | 0.6932 | 0.73312 | 0.69102 | 0.69828 | 0.74473 | 0.71425 | 0.76215 | 0.69683 | 0.73893 | 0.75199 | 0.70118 | 0.70844 | 0.71715 | 0.72731 | 0.75707 | 0.71933 | 0.74691 | 0.71062 | 0.7353 | 0.74256 | 0.68957 | 0.73239 | 0.72804 | 0.72151 | 0.74836 | 0.71642 | 0.72296 | 0.74909 | 0.71715 | 0.71062 | 0.71497 | 0.72223 | 0.69828 | 0.6961 | 0.71642 | 0.72223 | 0.72731 | 0.74328 | 0.75272 | 0.71134 | 0.74328 | 0.73239 | 0.74473 | 0.70336 | 0.71642 | 0.69973 | 0.76215 | 0.70191 | 0.73675 | 0.72368 | 0.73747 | 0.69029 | 0.74328 | 0.71933 | 0.74836 | 0.69828 | 0.69828 | 0.68957 | 0.74546 | 0.72659 | 0.75489 | 0.68957 | 0.72441 | 0.70046 | 0.71207 | 0.7607 | 0.75344 | 0.70917 | 0.71715 | 0.72005 | 0.6961 | 0.69973 | 0.70046 | 0.74546 | 0.75417 | 0.72731 | 0.71134 | 0.70481
QC_CPM_DSS | 1007 | 230 | QC | 0.003784 | 1007 | 40535 | 1.5338 | 1.698 | 1.6367 | 1.6085 | 1.6035 | 1.6019 | 1.6483 | 1.6847 | 1.7046 | 1.6002 | 1.5737 | 1.6383 | 1.6947 | 1.6052 | 1.6698 | 1.6847 | 1.6118 | 1.5969 | 1.7228 | 1.6267 | 1.6284 | 1.63 | 1.5953 | 1.6085 | 1.6416 | 1.6002 | 1.5936 | 1.645 | 1.7079 | 1.6433 | 1.5787 | 1.6234 | 1.5969 | 1.6731 | 1.6035 | 1.6549 | 1.6185 | 1.5787 | 1.6284 | 1.7245 | 1.63 | 1.6135 | 1.7062 | 1.5737 | 1.6864 | 1.6499 | 1.6284 | 1.7228 | 1.5903 | 1.8697 | 1.7412 | 1.7665 | 1.79 | 1.8552 | 1.7719 | 1.7755 | 1.7556 | 1.8751 | 1.8516 | 1.7412 | 1.7357 | 1.7647 | 1.828 | 1.857 | 1.8624 | 1.8932 | 1.7611 | 1.8009 | 1.7665 | 1.8479 | 1.8136 | 1.79 | 1.7321 | 1.7828 | 1.7882 | 1.8136 | 1.7864 | 1.7267 | 1.7285 | 1.7194 | 1.79 | 1.8697 | 1.752 | 1.7936 | 1.7339 | 1.7466 | 1.8298 | 1.7755 | 1.8317 | 1.8896 | 1.8679 | 1.8262 | 1.9004 | 1.7973 | 1.7701 | 1.7538 | 1.7285 | 1.7946 | 1.9106 | 1.8296 | 1.8167 | 1.8701 | 1.8664 | 1.859 | 1.859 | 1.7891 | 1.8958 | 1.8958 | 1.8737 | 1.7651 | 1.8517 | 1.9124 | 1.8958 | 1.8075 | 1.7872 | 1.9308 | 1.8148 | 1.8995 | 1.8553 | 1.7707 | 1.8756 | 1.7799 | 1.9032 | 1.7928 | 1.7486 | 1.8811 | 1.7651 | 1.7799 | 1.9308 | 1.8038 | 1.8093 | 1.8056 | 1.7596 | 1.8811 | 1.7891 | 1.8609 | 1.7486 | 1.7744 | 1.8719 | 1.8204 | 1.8958 | 1.8719 | 1.9142 | 1.9326 | 1.8112 | 1.9921 | 1.971 | 2.0113 | 1.9921 | 1.831 | 1.9135 | 1.9672 | 1.8981 | 1.9997 | 2.0017 | 1.831 | 1.9269 | 2.0074 | 1.9269 | 1.9595 | 1.9652 | 1.9863 | 1.8579 | 1.9729 | 1.9173 | 1.8981 | 1.9365 | 1.925 | 1.9672 | 1.8905 | 1.8751 | 2.0074 | 1.971 | 1.9307 | 1.8349 | 1.9307 | 2.0017 | 1.8751 | 1.9077 | 1.9077 | 1.902 | 1.8272 | 1.9441 | 1.8234 | 1.8272 | 1.8732 | 1.9844 | 1.8809 | 1.9403 | 1.8329 | 1.9652 | 2.0055 | 1.9672 | 1.8603 | 1.9032 | 1.948 | 1.8701 | 1.9363 | 1.9051 | 1.8954 | 1.9655 | 1.9012 | 1.9655 | 1.9168 | 1.9733 | 1.948 | 2.0084 | 1.9305 | 1.9051 | 1.8818 | 1.8603 | 1.9675 | 1.8545 | 1.874 | 1.9986 | 1.9168 | 2.0454 | 1.8701 | 1.983 | 2.0181 | 1.8818 | 1.9012 | 1.9246 | 1.9519 | 2.0317 | 1.9305 | 2.0045 | 1.9071 | 1.9733 | 1.9928 | 1.8506 | 1.9655 | 1.9538 | 1.9363 | 2.0084 | 1.9227 | 1.9402 | 2.0103 | 1.9246 | 1.9071 | 1.9188 | 1.9382 | 1.874 | 1.8681 | 1.9227 | 1.9382 | 1.9519 | 1.9947 | 2.0201 | 1.909 | 1.9947 | 1.9655 | 1.9986 | 1.8876 | 1.9227 | 1.8779 | 2.0454 | 1.8837 | 1.9772 | 1.9421 | 1.9792 | 1.8525 | 1.9947 | 1.9305 | 2.0084 | 1.874 | 1.874 | 1.8506 | 2.0006 | 1.9499 | 2.0259 | 1.8506 | 1.9441 | 1.8798 | 1.911 | 2.0415 | 2.022 | 1.9032 | 1.9246 | 1.9324 | 1.8681 | 1.8779 | 1.8798 | 2.0006 | 2.024 | 1.9519 | 1.909 | 1.8915
QC_CPS_ISS | 1008 | 230 | QC | 0.006399 | 1008 | 40535 | 2.5938 | 2.8714 | 2.7677 | 2.7201 | 2.7117 | 2.7089 | 2.7873 | 2.849 | 2.8826 | 2.7061 | 2.6613 | 2.7705 | 2.8658 | 2.7145 | 2.8238 | 2.849 | 2.7257 | 2.7005 | 2.9134 | 2.7509 | 2.7537 | 2.7565 | 2.6977 | 2.7201 | 2.7761 | 2.7061 | 2.6949 | 2.7817 | 2.8882 | 2.7789 | 2.6697 | 2.7453 | 2.7005 | 2.8294 | 2.7117 | 2.7985 | 2.7369 | 2.6697 | 2.7537 | 2.9162 | 2.7565 | 2.7285 | 2.8854 | 2.6613 | 2.8518 | 2.7901 | 2.7537 | 2.9134 | 2.6893 | 3.1617 | 2.9444 | 2.9873 | 3.0271 | 3.1372 | 2.9964 | 3.0026 | 2.9689 | 3.1709 | 3.1311 | 2.9444 | 2.9352 | 2.9842 | 3.0913 | 3.1403 | 3.1495 | 3.2015 | 2.9781 | 3.0454 | 2.9873 | 3.125 | 3.0668 | 3.0271 | 2.9291 | 3.0148 | 3.024 | 3.0668 | 3.0209 | 2.9199 | 2.923 | 2.9077 | 3.0271 | 3.1617 | 2.9628 | 3.0332 | 2.9322 | 2.9536 | 3.0944 | 3.0026 | 3.0975 | 3.1954 | 3.1587 | 3.0883 | 3.2138 | 3.0393 | 2.9934 | 2.9658 | 2.923 | 3.0348 | 3.2309 | 3.0939 | 3.0721 | 3.1624 | 3.1562 | 3.1437 | 3.1437 | 3.0254 | 3.206 | 3.206 | 3.1686 | 2.985 | 3.1313 | 3.234 | 3.206 | 3.0566 | 3.0223 | 3.2651 | 3.069 | 3.2122 | 3.1375 | 2.9943 | 3.1717 | 3.0099 | 3.2184 | 3.0317 | 2.957 | 3.1811 | 2.985 | 3.0099 | 3.2651 | 3.0503 | 3.0597 | 3.0535 | 2.9756 | 3.1811 | 3.0254 | 3.1468 | 2.957 | 3.0005 | 3.1655 | 3.0784 | 3.206 | 3.1655 | 3.2371 | 3.2682 | 3.0628 | 3.3687 | 3.3331 | 3.4012 | 3.3687 | 3.0964 | 3.2358 | 3.3266 | 3.2099 | 3.3817 | 3.385 | 3.0964 | 3.2585 | 3.3947 | 3.2585 | 3.3136 | 3.3234 | 3.359 | 3.1418 | 3.3363 | 3.2423 | 3.2099 | 3.2747 | 3.2553 | 3.3266 | 3.1969 | 3.171 | 3.3947 | 3.3331 | 3.265 | 3.1029 | 3.265 | 3.385 | 3.171 | 3.2261 | 3.2261 | 3.2164 | 3.0899 | 3.2877 | 3.0834 | 3.0899 | 3.1677 | 3.3558 | 3.1807 | 3.2812 | 3.0996 | 3.3234 | 3.3914 | 3.3266 | 3.1459 | 3.2184 | 3.2942 | 3.1624 | 3.2744 | 3.2217 | 3.2052 | 3.3238 | 3.2151 | 3.3238 | 3.2415 | 3.337 | 3.2942 | 3.3963 | 3.2645 | 3.2217 | 3.1822 | 3.1459 | 3.3271 | 3.136 | 3.169 | 3.3798 | 3.2415 | 3.4589 | 3.1624 | 3.3535 | 3.4128 | 3.1822 | 3.2151 | 3.2546 | 3.3008 | 3.4358 | 3.2645 | 3.3897 | 3.225 | 3.337 | 3.3699 | 3.1295 | 3.3238 | 3.3041 | 3.2744 | 3.3963 | 3.2513 | 3.281 | 3.3996 | 3.2546 | 3.225 | 3.2448 | 3.2777 | 3.169 | 3.1591 | 3.2513 | 3.2777 | 3.3008 | 3.3732 | 3.4161 | 3.2283 | 3.3732 | 3.3238 | 3.3798 | 3.1921 | 3.2513 | 3.1756 | 3.4589 | 3.1855 | 3.3436 | 3.2843 | 3.3469 | 3.1328 | 3.3732 | 3.2645 | 3.3963 | 3.169 | 3.169 | 3.1295 | 3.3831 | 3.2975 | 3.4259 | 3.1295 | 3.2876 | 3.1789 | 3.2316 | 3.4523 | 3.4193 | 3.2184 | 3.2546 | 3.2678 | 3.1591 | 3.1756 | 3.1789 | 3.3831 | 3.4226 | 3.3008 | 3.2283 | 3.1986
QC_CRG_TSS | 1009 | 230 | QC | 0.002421 | 1009 | 40535 | 0.98135 | 1.0864 | 1.0471 | 1.0291 | 1.0259 | 1.0249 | 1.0546 | 1.0779 | 1.0906 | 1.0238 | 1.0069 | 1.0482 | 1.0842 | 1.027 | 1.0683 | 1.0779 | 1.0312 | 1.0217 | 1.1023 | 1.0408 | 1.0418 | 1.0429 | 1.0206 | 1.0291 | 1.0503 | 1.0238 | 1.0196 | 1.0524 | 1.0927 | 1.0514 | 1.01 | 1.0387 | 1.0217 | 1.0705 | 1.0259 | 1.0588 | 1.0355 | 1.01 | 1.0418 | 1.1033 | 1.0429 | 1.0323 | 1.0917 | 1.0069 | 1.0789 | 1.0556 | 1.0418 | 1.1023 | 1.0175 | 1.1962 | 1.114 | 1.1302 | 1.1453 | 1.1869 | 1.1337 | 1.136 | 1.1233 | 1.1997 | 1.1846 | 1.114 | 1.1105 | 1.129 | 1.1696 | 1.1881 | 1.1916 | 1.2113 | 1.1267 | 1.1522 | 1.1302 | 1.1823 | 1.1603 | 1.1453 | 1.1082 | 1.1406 | 1.1441 | 1.1603 | 1.1429 | 1.1047 | 1.1059 | 1.1001 | 1.1453 | 1.1962 | 1.1209 | 1.1476 | 1.1094 | 1.1175 | 1.1707 | 1.136 | 1.1719 | 1.2089 | 1.1951 | 1.1684 | 1.2159 | 1.1499 | 1.1325 | 1.1221 | 1.1059 | 1.1482 | 1.2224 | 1.1706 | 1.1623 | 1.1965 | 1.1941 | 1.1894 | 1.1894 | 1.1446 | 1.213 | 1.213 | 1.1988 | 1.1293 | 1.1847 | 1.2236 | 1.213 | 1.1564 | 1.1435 | 1.2353 | 1.1611 | 1.2153 | 1.187 | 1.1329 | 1.2 | 1.1388 | 1.2177 | 1.147 | 1.1187 | 1.2035 | 1.1293 | 1.1388 | 1.2353 | 1.1541 | 1.1576 | 1.1552 | 1.1258 | 1.2035 | 1.1446 | 1.1906 | 1.1187 | 1.1352 | 1.1976 | 1.1647 | 1.213 | 1.1976 | 1.2247 | 1.2365 | 1.1588 | 1.2745 | 1.261 | 1.2868 | 1.2745 | 1.1715 | 1.2242 | 1.2586 | 1.2144 | 1.2794 | 1.2807 | 1.1715 | 1.2328 | 1.2843 | 1.2328 | 1.2537 | 1.2574 | 1.2709 | 1.1887 | 1.2623 | 1.2267 | 1.2144 | 1.239 | 1.2316 | 1.2586 | 1.2095 | 1.1997 | 1.2843 | 1.261 | 1.2353 | 1.1739 | 1.2353 | 1.2807 | 1.1997 | 1.2206 | 1.2206 | 1.2169 | 1.169 | 1.2439 | 1.1666 | 1.169 | 1.1985 | 1.2696 | 1.2034 | 1.2414 | 1.1727 | 1.2574 | 1.2831 | 1.2586 | 1.1902 | 1.2177 | 1.2463 | 1.1965 | 1.2388 | 1.2189 | 1.2127 | 1.2575 | 1.2164 | 1.2575 | 1.2264 | 1.2625 | 1.2463 | 1.285 | 1.2351 | 1.2189 | 1.2039 | 1.1902 | 1.2588 | 1.1865 | 1.199 | 1.2787 | 1.2264 | 1.3086 | 1.1965 | 1.2688 | 1.2912 | 1.2039 | 1.2164 | 1.2314 | 1.2488 | 1.2999 | 1.2351 | 1.2825 | 1.2201 | 1.2625 | 1.275 | 1.184 | 1.2575 | 1.2501 | 1.2388 | 1.285 | 1.2301 | 1.2413 | 1.2862 | 1.2314 | 1.2201 | 1.2276 | 1.2401 | 1.199 | 1.1952 | 1.2301 | 1.2401 | 1.2488 | 1.2762 | 1.2924 | 1.2214 | 1.2762 | 1.2575 | 1.2787 | 1.2077 | 1.2301 | 1.2015 | 1.3086 | 1.2052 | 1.265 | 1.2426 | 1.2663 | 1.1852 | 1.2762 | 1.2351 | 1.285 | 1.199 | 1.199 | 1.184 | 1.28 | 1.2476 | 1.2962 | 1.184 | 1.2438 | 1.2027 | 1.2226 | 1.3061 | 1.2937 | 1.2177 | 1.2314 | 1.2363 | 1.1952 | 1.2015 | 1.2027 | 1.28 | 1.2949 | 1.2488 | 1.2214 | 1.2102
QC_CSC_DSS | 1010 | 230 | QC | 0.00157 | 1010 | 40535 | 0.6364 | 0.70449 | 0.67906 | 0.66738 | 0.66532 | 0.66463 | 0.68387 | 0.699 | 0.70724 | 0.66394 | 0.65295 | 0.67975 | 0.70312 | 0.666 | 0.69281 | 0.699 | 0.66875 | 0.66257 | 0.7148 | 0.67494 | 0.67563 | 0.67631 | 0.66188 | 0.66738 | 0.68113 | 0.66394 | 0.66119 | 0.6825 | 0.70862 | 0.68181 | 0.65501 | 0.67357 | 0.66257 | 0.69418 | 0.66532 | 0.68662 | 0.6715 | 0.65501 | 0.67563 | 0.71549 | 0.67631 | 0.66944 | 0.70793 | 0.65295 | 0.69968 | 0.68456 | 0.67563 | 0.7148 | 0.65982 | 0.77573 | 0.72242 | 0.73293 | 0.74269 | 0.76973 | 0.73518 | 0.73668 | 0.72842 | 0.77799 | 0.76822 | 0.72242 | 0.72016 | 0.73218 | 0.75846 | 0.77048 | 0.77273 | 0.7855 | 0.73068 | 0.7472 | 0.73293 | 0.76672 | 0.75245 | 0.74269 | 0.71866 | 0.73969 | 0.74194 | 0.75245 | 0.74119 | 0.71641 | 0.71716 | 0.7134 | 0.74269 | 0.77573 | 0.72692 | 0.74419 | 0.71941 | 0.72467 | 0.75921 | 0.73668 | 0.75996 | 0.78399 | 0.77498 | 0.75771 | 0.7885 | 0.74569 | 0.73443 | 0.72767 | 0.71716 | 0.74459 | 0.7927 | 0.7591 | 0.75375 | 0.7759 | 0.77437 | 0.77132 | 0.77132 | 0.7423 | 0.78659 | 0.78659 | 0.77743 | 0.73237 | 0.76826 | 0.79346 | 0.78659 | 0.74993 | 0.74153 | 0.8011 | 0.75299 | 0.78812 | 0.76979 | 0.73466 | 0.77819 | 0.73848 | 0.78964 | 0.74382 | 0.7255 | 0.78048 | 0.73237 | 0.73848 | 0.8011 | 0.74841 | 0.7507 | 0.74917 | 0.73008 | 0.78048 | 0.7423 | 0.77208 | 0.7255 | 0.73619 | 0.77666 | 0.75528 | 0.78659 | 0.77666 | 0.79423 | 0.80186 | 0.75146 | 0.82652 | 0.81777 | 0.83448 | 0.82652 | 0.7597 | 0.79391 | 0.81618 | 0.78754 | 0.82971 | 0.8305 | 0.7597 | 0.79948 | 0.83289 | 0.79948 | 0.813 | 0.81539 | 0.82414 | 0.77084 | 0.81857 | 0.7955 | 0.78754 | 0.80345 | 0.79868 | 0.81618 | 0.78436 | 0.778 | 0.83289 | 0.81777 | 0.80107 | 0.76129 | 0.80107 | 0.8305 | 0.778 | 0.79152 | 0.79152 | 0.78914 | 0.75811 | 0.80664 | 0.75652 | 0.75811 | 0.7772 | 0.82334 | 0.78038 | 0.80505 | 0.7605 | 0.81539 | 0.83209 | 0.81618 | 0.77186 | 0.78964 | 0.80823 | 0.7759 | 0.80338 | 0.79045 | 0.78641 | 0.8155 | 0.78883 | 0.8155 | 0.7953 | 0.81873 | 0.80823 | 0.83328 | 0.80095 | 0.79045 | 0.78075 | 0.77186 | 0.81631 | 0.76943 | 0.77751 | 0.82924 | 0.7953 | 0.84864 | 0.7759 | 0.82278 | 0.83732 | 0.78075 | 0.78883 | 0.79853 | 0.80984 | 0.84298 | 0.80095 | 0.83167 | 0.79125 | 0.81873 | 0.82682 | 0.76782 | 0.8155 | 0.81065 | 0.80338 | 0.83328 | 0.79772 | 0.80499 | 0.83409 | 0.79853 | 0.79125 | 0.7961 | 0.80419 | 0.77751 | 0.77509 | 0.79772 | 0.80419 | 0.80984 | 0.82762 | 0.83813 | 0.79206 | 0.82762 | 0.8155 | 0.82924 | 0.78317 | 0.79772 | 0.77913 | 0.84864 | 0.78156 | 0.82035 | 0.8058 | 0.82116 | 0.76862 | 0.82762 | 0.80095 | 0.83328 | 0.77751 | 0.77751 | 0.76782 | 0.83005 | 0.80904 | 0.84056 | 0.76782 | 0.80661 | 0.77994 | 0.79287 | 0.84702 | 0.83894 | 0.78964 | 0.79853 | 0.80176 | 0.77509 | 0.77913 | 0.77994 | 0.83005 | 0.83975 | 0.80984 | 0.79206 | 0.78479
QC_DEC_TSS | 1011 | 735 | QC | 0.006343 | 1011 | 40535 | 2.5711 | 2.8462 | 2.7435 | 2.6963 | 2.688 | 2.6852 | 2.7629 | 2.824 | 2.8574 | 2.6824 | 2.638 | 2.7463 | 2.8407 | 2.6907 | 2.799 | 2.824 | 2.7019 | 2.6769 | 2.8879 | 2.7268 | 2.7296 | 2.7324 | 2.6741 | 2.6963 | 2.7518 | 2.6824 | 2.6713 | 2.7574 | 2.8629 | 2.7546 | 2.6463 | 2.7213 | 2.6769 | 2.8046 | 2.688 | 2.774 | 2.713 | 2.6463 | 2.7296 | 2.8907 | 2.7324 | 2.7046 | 2.8601 | 2.638 | 2.8268 | 2.7657 | 2.7296 | 2.8879 | 2.6658 | 3.1341 | 2.9186 | 2.9611 | 3.0006 | 3.1098 | 2.9702 | 2.9763 | 2.9429 | 3.1432 | 3.1037 | 2.9186 | 2.9095 | 2.9581 | 3.0643 | 3.1128 | 3.1219 | 3.1735 | 2.952 | 3.0188 | 2.9611 | 3.0977 | 3.04 | 3.0006 | 2.9035 | 2.9884 | 2.9975 | 3.04 | 2.9945 | 2.8944 | 2.8974 | 2.8822 | 3.0006 | 3.1341 | 2.9369 | 3.0066 | 2.9065 | 2.9278 | 3.0673 | 2.9763 | 3.0703 | 3.1674 | 3.131 | 3.0612 | 3.1856 | 3.0127 | 2.9672 | 2.9399 | 2.8974 | 3.0082 | 3.2026 | 3.0668 | 3.0453 | 3.1347 | 3.1286 | 3.1162 | 3.1162 | 2.999 | 3.1779 | 3.1779 | 3.1409 | 2.9589 | 3.1039 | 3.2057 | 3.1779 | 3.0298 | 2.9959 | 3.2365 | 3.0422 | 3.1841 | 3.11 | 2.9681 | 3.144 | 2.9835 | 3.1903 | 3.0051 | 2.9311 | 3.1532 | 2.9589 | 2.9835 | 3.2365 | 3.0237 | 3.0329 | 3.0267 | 2.9496 | 3.1532 | 2.999 | 3.1193 | 2.9311 | 2.9743 | 3.1378 | 3.0514 | 3.1779 | 3.1378 | 3.2088 | 3.2396 | 3.036 | 3.3393 | 3.3039 | 3.3714 | 3.3393 | 3.0693 | 3.2075 | 3.2975 | 3.1818 | 3.3521 | 3.3553 | 3.0693 | 3.23 | 3.365 | 3.23 | 3.2846 | 3.2943 | 3.3296 | 3.1143 | 3.3071 | 3.2139 | 3.1818 | 3.2461 | 3.2268 | 3.2975 | 3.1689 | 3.1432 | 3.365 | 3.3039 | 3.2364 | 3.0757 | 3.2364 | 3.3553 | 3.1432 | 3.1978 | 3.1978 | 3.1882 | 3.0629 | 3.2589 | 3.0564 | 3.0629 | 3.14 | 3.3264 | 3.1529 | 3.2525 | 3.0725 | 3.2943 | 3.3618 | 3.2975 | 3.1184 | 3.1902 | 3.2653 | 3.1347 | 3.2457 | 3.1935 | 3.1772 | 3.2947 | 3.187 | 3.2947 | 3.2131 | 3.3078 | 3.2653 | 3.3666 | 3.236 | 3.1935 | 3.1543 | 3.1184 | 3.298 | 3.1086 | 3.1413 | 3.3502 | 3.2131 | 3.4286 | 3.1347 | 3.3241 | 3.3829 | 3.1543 | 3.187 | 3.2262 | 3.2719 | 3.4058 | 3.236 | 3.36 | 3.1968 | 3.3078 | 3.3404 | 3.1021 | 3.2947 | 3.2751 | 3.2457 | 3.3666 | 3.2229 | 3.2523 | 3.3698 | 3.2262 | 3.1968 | 3.2164 | 3.249 | 3.1413 | 3.1315 | 3.2229 | 3.249 | 3.2719 | 3.3437 | 3.3862 | 3.2 | 3.3437 | 3.2947 | 3.3502 | 3.1641 | 3.2229 | 3.1478 | 3.4286 | 3.1576 | 3.3143 | 3.2555 | 3.3176 | 3.1053 | 3.3437 | 3.236 | 3.3666 | 3.1413 | 3.1413 | 3.1021 | 3.3535 | 3.2686 | 3.396 | 3.1021 | 3.2588 | 3.1511 | 3.2033 | 3.4221 | 3.3894 | 3.1902 | 3.2262 | 3.2392 | 3.1315 | 3.1478 | 3.1511 | 3.3535 | 3.3927 | 3.2719 | 3.2 | 3.1706
QC_DEH_DSS | 1012 | 230 | QC | 0.002379 | 1012 | 40535 | 0.96433 | 1.0675 | 1.029 | 1.0113 | 1.0081 | 1.0071 | 1.0363 | 1.0592 | 1.0717 | 1.0061 | 0.9894 | 1.03 | 1.0654 | 1.0092 | 1.0498 | 1.0592 | 1.0134 | 1.004 | 1.0831 | 1.0227 | 1.0238 | 1.0248 | 1.0029 | 1.0113 | 1.0321 | 1.0061 | 1.0019 | 1.0342 | 1.0738 | 1.0331 | 0.99252 | 1.0206 | 1.004 | 1.0519 | 1.0081 | 1.0404 | 1.0175 | 0.99252 | 1.0238 | 1.0842 | 1.0248 | 1.0144 | 1.0727 | 0.9894 | 1.0602 | 1.0373 | 1.0238 | 1.0831 | 0.99981 | 1.1755 | 1.0947 | 1.1106 | 1.1254 | 1.1664 | 1.114 | 1.1163 | 1.1038 | 1.1789 | 1.1641 | 1.0947 | 1.0913 | 1.1095 | 1.1493 | 1.1675 | 1.1709 | 1.1903 | 1.1072 | 1.1322 | 1.1106 | 1.1618 | 1.1402 | 1.1254 | 1.089 | 1.1208 | 1.1243 | 1.1402 | 1.1231 | 1.0856 | 1.0867 | 1.081 | 1.1254 | 1.1755 | 1.1015 | 1.1277 | 1.0901 | 1.0981 | 1.1504 | 1.1163 | 1.1516 | 1.188 | 1.1743 | 1.1481 | 1.1948 | 1.1299 | 1.1129 | 1.1026 | 1.0867 | 1.1283 | 1.2012 | 1.1503 | 1.1421 | 1.1757 | 1.1734 | 1.1688 | 1.1688 | 1.1248 | 1.1919 | 1.1919 | 1.178 | 1.1097 | 1.1641 | 1.2023 | 1.1919 | 1.1364 | 1.1236 | 1.2139 | 1.141 | 1.1942 | 1.1665 | 1.1132 | 1.1792 | 1.119 | 1.1965 | 1.1271 | 1.0993 | 1.1827 | 1.1097 | 1.119 | 1.2139 | 1.134 | 1.1375 | 1.1352 | 1.1063 | 1.1827 | 1.1248 | 1.1699 | 1.0993 | 1.1155 | 1.1769 | 1.1445 | 1.1919 | 1.1769 | 1.2035 | 1.2151 | 1.1387 | 1.2524 | 1.2392 | 1.2645 | 1.2524 | 1.1512 | 1.203 | 1.2368 | 1.1934 | 1.2572 | 1.2584 | 1.1512 | 1.2114 | 1.2621 | 1.2114 | 1.2319 | 1.2355 | 1.2488 | 1.168 | 1.2404 | 1.2054 | 1.1934 | 1.2175 | 1.2102 | 1.2368 | 1.1885 | 1.1789 | 1.2621 | 1.2392 | 1.2138 | 1.1536 | 1.2138 | 1.2584 | 1.1789 | 1.1994 | 1.1994 | 1.1958 | 1.1488 | 1.2223 | 1.1463 | 1.1488 | 1.1777 | 1.2476 | 1.1825 | 1.2199 | 1.1524 | 1.2355 | 1.2609 | 1.2368 | 1.1696 | 1.1965 | 1.2247 | 1.1757 | 1.2173 | 1.1978 | 1.1916 | 1.2357 | 1.1953 | 1.2357 | 1.2051 | 1.2406 | 1.2247 | 1.2627 | 1.2137 | 1.1978 | 1.1831 | 1.1696 | 1.2369 | 1.1659 | 1.1782 | 1.2565 | 1.2051 | 1.2859 | 1.1757 | 1.2467 | 1.2688 | 1.1831 | 1.1953 | 1.21 | 1.2271 | 1.2774 | 1.2137 | 1.2602 | 1.199 | 1.2406 | 1.2529 | 1.1635 | 1.2357 | 1.2284 | 1.2173 | 1.2627 | 1.2088 | 1.2198 | 1.2639 | 1.21 | 1.199 | 1.2063 | 1.2186 | 1.1782 | 1.1745 | 1.2088 | 1.2186 | 1.2271 | 1.2541 | 1.27 | 1.2002 | 1.2541 | 1.2357 | 1.2565 | 1.1867 | 1.2088 | 1.1806 | 1.2859 | 1.1843 | 1.2431 | 1.221 | 1.2443 | 1.1647 | 1.2541 | 1.2137 | 1.2627 | 1.1782 | 1.1782 | 1.1635 | 1.2578 | 1.2259 | 1.2737 | 1.1635 | 1.2222 | 1.1818 | 1.2014 | 1.2835 | 1.2712 | 1.1965 | 1.21 | 1.2149 | 1.1745 | 1.1806 | 1.1818 | 1.2578 | 1.2725 | 1.2271 | 1.2002 | 1.1892
QC_DEL_DSS | 1013 | 315 | QC | 0.014306 | 1013 | 40535 | 5.7989 | 6.4194 | 6.1877 | 6.0812 | 6.0624 | 6.0562 | 6.2315 | 6.3693 | 6.4445 | 6.0499 | 5.9497 | 6.194 | 6.4069 | 6.0687 | 6.313 | 6.3693 | 6.0938 | 6.0374 | 6.5134 | 6.1501 | 6.1564 | 6.1626 | 6.0311 | 6.0812 | 6.2065 | 6.0499 | 6.0249 | 6.219 | 6.457 | 6.2127 | 5.9685 | 6.1376 | 6.0374 | 6.3255 | 6.0624 | 6.2566 | 6.1188 | 5.9685 | 6.1564 | 6.5196 | 6.1626 | 6.1 | 6.4507 | 5.9497 | 6.3756 | 6.2378 | 6.1564 | 6.5134 | 6.0123 | 7.0686 | 6.5827 | 6.6785 | 6.7675 | 7.0138 | 6.699 | 6.7127 | 6.6375 | 7.0891 | 7.0001 | 6.5827 | 6.5622 | 6.6717 | 6.9112 | 7.0207 | 7.0412 | 7.1575 | 6.658 | 6.8085 | 6.6785 | 6.9864 | 6.8564 | 6.7675 | 6.5485 | 6.7401 | 6.7606 | 6.8564 | 6.7538 | 6.528 | 6.5348 | 6.5006 | 6.7675 | 7.0686 | 6.6238 | 6.7812 | 6.5554 | 6.6032 | 6.918 | 6.7127 | 6.9249 | 7.1438 | 7.0617 | 6.9043 | 7.1849 | 6.7948 | 6.6922 | 6.6306 | 6.5348 | 6.7848 | 7.2232 | 6.917 | 6.8683 | 7.0701 | 7.0561 | 7.0283 | 7.0283 | 6.7639 | 7.1675 | 7.1675 | 7.084 | 6.6734 | 7.0005 | 7.2301 | 7.1675 | 6.8335 | 6.7569 | 7.2997 | 6.8613 | 7.1814 | 7.0144 | 6.6943 | 7.0909 | 6.7291 | 7.1953 | 6.7778 | 6.6108 | 7.1118 | 6.6734 | 6.7291 | 7.2997 | 6.8196 | 6.8404 | 6.8265 | 6.6525 | 7.1118 | 6.7639 | 7.0353 | 6.6108 | 6.7082 | 7.077 | 6.8822 | 7.1675 | 7.077 | 7.2371 | 7.3067 | 6.8474 | 7.5314 | 7.4516 | 7.6039 | 7.5314 | 6.9225 | 7.2342 | 7.4371 | 7.1762 | 7.5604 | 7.5676 | 6.9225 | 7.2849 | 7.5894 | 7.2849 | 7.4081 | 7.4299 | 7.5096 | 7.024 | 7.4589 | 7.2487 | 7.1762 | 7.3212 | 7.2777 | 7.4371 | 7.1472 | 7.0892 | 7.5894 | 7.4516 | 7.2994 | 6.937 | 7.2994 | 7.5676 | 7.0892 | 7.2124 | 7.2124 | 7.1907 | 6.908 | 7.3502 | 6.8935 | 6.908 | 7.082 | 7.5024 | 7.1109 | 7.3357 | 6.9297 | 7.4299 | 7.5821 | 7.4371 | 7.0332 | 7.1953 | 7.3647 | 7.0701 | 7.3205 | 7.2026 | 7.1658 | 7.4309 | 7.1879 | 7.4309 | 7.2468 | 7.4604 | 7.3647 | 7.593 | 7.2984 | 7.2026 | 7.1143 | 7.0332 | 7.4383 | 7.0111 | 7.0848 | 7.5561 | 7.2468 | 7.7329 | 7.0701 | 7.4972 | 7.6298 | 7.1143 | 7.1879 | 7.2763 | 7.3794 | 7.6813 | 7.2984 | 7.5782 | 7.21 | 7.4604 | 7.534 | 6.9964 | 7.4309 | 7.3867 | 7.3205 | 7.593 | 7.2689 | 7.3352 | 7.6003 | 7.2763 | 7.21 | 7.2542 | 7.3278 | 7.0848 | 7.0627 | 7.2689 | 7.3278 | 7.3794 | 7.5414 | 7.6371 | 7.2174 | 7.5414 | 7.4309 | 7.5561 | 7.1363 | 7.2689 | 7.0995 | 7.7329 | 7.1216 | 7.4751 | 7.3426 | 7.4825 | 7.0038 | 7.5414 | 7.2984 | 7.593 | 7.0848 | 7.0848 | 6.9964 | 7.5635 | 7.372 | 7.6592 | 6.9964 | 7.3499 | 7.1069 | 7.2247 | 7.7182 | 7.6445 | 7.1953 | 7.2763 | 7.3057 | 7.0627 | 7.0995 | 7.1069 | 7.5635 | 7.6519 | 7.3794 | 7.2174 | 7.1511
QC_DLS_ISS | 1014 | 345 | QC | 0.003649 | 1014 | 40535 | 1.4791 | 1.6374 | 1.5783 | 1.5511 | 1.5463 | 1.5447 | 1.5895 | 1.6246 | 1.6438 | 1.5431 | 1.5176 | 1.5799 | 1.6342 | 1.5479 | 1.6102 | 1.6246 | 1.5543 | 1.5399 | 1.6613 | 1.5687 | 1.5703 | 1.5719 | 1.5383 | 1.5511 | 1.5831 | 1.5431 | 1.5367 | 1.5863 | 1.647 | 1.5847 | 1.5224 | 1.5655 | 1.5399 | 1.6134 | 1.5463 | 1.5959 | 1.5607 | 1.5224 | 1.5703 | 1.6629 | 1.5719 | 1.5559 | 1.6454 | 1.5176 | 1.6262 | 1.5911 | 1.5703 | 1.6613 | 1.5336 | 1.803 | 1.679 | 1.7035 | 1.7262 | 1.789 | 1.7087 | 1.7122 | 1.693 | 1.8082 | 1.7855 | 1.679 | 1.6738 | 1.7017 | 1.7628 | 1.7907 | 1.796 | 1.8257 | 1.6982 | 1.7366 | 1.7035 | 1.782 | 1.7489 | 1.7262 | 1.6703 | 1.7192 | 1.7244 | 1.7489 | 1.7227 | 1.6651 | 1.6668 | 1.6581 | 1.7262 | 1.803 | 1.6895 | 1.7297 | 1.6721 | 1.6843 | 1.7646 | 1.7122 | 1.7663 | 1.8222 | 1.8012 | 1.7611 | 1.8326 | 1.7331 | 1.707 | 1.6913 | 1.6668 | 1.7306 | 1.8424 | 1.7643 | 1.7519 | 1.8033 | 1.7998 | 1.7927 | 1.7927 | 1.7252 | 1.8282 | 1.8282 | 1.8069 | 1.7022 | 1.7856 | 1.8442 | 1.8282 | 1.743 | 1.7235 | 1.8619 | 1.7501 | 1.8317 | 1.7891 | 1.7075 | 1.8087 | 1.7164 | 1.8353 | 1.7288 | 1.6862 | 1.814 | 1.7022 | 1.7164 | 1.8619 | 1.7394 | 1.7448 | 1.7412 | 1.6968 | 1.814 | 1.7252 | 1.7945 | 1.6862 | 1.711 | 1.8051 | 1.7554 | 1.8282 | 1.8051 | 1.8459 | 1.8637 | 1.7465 | 1.921 | 1.9007 | 1.9395 | 1.921 | 1.7657 | 1.8452 | 1.897 | 1.8304 | 1.9284 | 1.9303 | 1.7657 | 1.8581 | 1.9358 | 1.8581 | 1.8896 | 1.8951 | 1.9155 | 1.7916 | 1.9025 | 1.8489 | 1.8304 | 1.8674 | 1.8563 | 1.897 | 1.823 | 1.8082 | 1.9358 | 1.9007 | 1.8618 | 1.7694 | 1.8618 | 1.9303 | 1.8082 | 1.8397 | 1.8397 | 1.8341 | 1.762 | 1.8748 | 1.7583 | 1.762 | 1.8064 | 1.9136 | 1.8138 | 1.8711 | 1.7676 | 1.8951 | 1.934 | 1.897 | 1.794 | 1.8353 | 1.8785 | 1.8033 | 1.8672 | 1.8372 | 1.8278 | 1.8954 | 1.8334 | 1.8954 | 1.8484 | 1.9029 | 1.8785 | 1.9367 | 1.8616 | 1.8372 | 1.8146 | 1.794 | 1.8973 | 1.7883 | 1.8071 | 1.9273 | 1.8484 | 1.9724 | 1.8033 | 1.9123 | 1.9461 | 1.8146 | 1.8334 | 1.8559 | 1.8822 | 1.9593 | 1.8616 | 1.933 | 1.839 | 1.9029 | 1.9217 | 1.7846 | 1.8954 | 1.8841 | 1.8672 | 1.9367 | 1.8541 | 1.871 | 1.9386 | 1.8559 | 1.839 | 1.8503 | 1.8691 | 1.8071 | 1.8015 | 1.8541 | 1.8691 | 1.8822 | 1.9236 | 1.948 | 1.8409 | 1.9236 | 1.8954 | 1.9273 | 1.8203 | 1.8541 | 1.8109 | 1.9724 | 1.8165 | 1.9067 | 1.8728 | 1.9085 | 1.7864 | 1.9236 | 1.8616 | 1.9367 | 1.8071 | 1.8071 | 1.7846 | 1.9292 | 1.8804 | 1.9536 | 1.7846 | 1.8747 | 1.8127 | 1.8428 | 1.9687 | 1.9499 | 1.8353 | 1.8559 | 1.8635 | 1.8015 | 1.8109 | 1.8127 | 1.9292 | 1.9517 | 1.8822 | 1.8409 | 1.824
QC_DOR_DSS | 1015 | 315 | QC | 0.014306 | 1015 | 40535 | 5.7989 | 6.4194 | 6.1877 | 6.0812 | 6.0624 | 6.0562 | 6.2315 | 6.3693 | 6.4445 | 6.0499 | 5.9497 | 6.194 | 6.4069 | 6.0687 | 6.313 | 6.3693 | 6.0938 | 6.0374 | 6.5134 | 6.1501 | 6.1564 | 6.1626 | 6.0311 | 6.0812 | 6.2065 | 6.0499 | 6.0249 | 6.219 | 6.457 | 6.2127 | 5.9685 | 6.1376 | 6.0374 | 6.3255 | 6.0624 | 6.2566 | 6.1188 | 5.9685 | 6.1564 | 6.5196 | 6.1626 | 6.1 | 6.4507 | 5.9497 | 6.3756 | 6.2378 | 6.1564 | 6.5134 | 6.0123 | 7.0686 | 6.5827 | 6.6785 | 6.7675 | 7.0138 | 6.699 | 6.7127 | 6.6375 | 7.0891 | 7.0001 | 6.5827 | 6.5622 | 6.6717 | 6.9112 | 7.0207 | 7.0412 | 7.1575 | 6.658 | 6.8085 | 6.6785 | 6.9864 | 6.8564 | 6.7675 | 6.5485 | 6.7401 | 6.7606 | 6.8564 | 6.7538 | 6.528 | 6.5348 | 6.5006 | 6.7675 | 7.0686 | 6.6238 | 6.7812 | 6.5554 | 6.6032 | 6.918 | 6.7127 | 6.9249 | 7.1438 | 7.0617 | 6.9043 | 7.1849 | 6.7948 | 6.6922 | 6.6306 | 6.5348 | 6.7848 | 7.2232 | 6.917 | 6.8683 | 7.0701 | 7.0561 | 7.0283 | 7.0283 | 6.7639 | 7.1675 | 7.1675 | 7.084 | 6.6734 | 7.0005 | 7.2301 | 7.1675 | 6.8335 | 6.7569 | 7.2997 | 6.8613 | 7.1814 | 7.0144 | 6.6943 | 7.0909 | 6.7291 | 7.1953 | 6.7778 | 6.6108 | 7.1118 | 6.6734 | 6.7291 | 7.2997 | 6.8196 | 6.8404 | 6.8265 | 6.6525 | 7.1118 | 6.7639 | 7.0353 | 6.6108 | 6.7082 | 7.077 | 6.8822 | 7.1675 | 7.077 | 7.2371 | 7.3067 | 6.8474 | 7.5314 | 7.4516 | 7.6039 | 7.5314 | 6.9225 | 7.2342 | 7.4371 | 7.1762 | 7.5604 | 7.5676 | 6.9225 | 7.2849 | 7.5894 | 7.2849 | 7.4081 | 7.4299 | 7.5096 | 7.024 | 7.4589 | 7.2487 | 7.1762 | 7.3212 | 7.2777 | 7.4371 | 7.1472 | 7.0892 | 7.5894 | 7.4516 | 7.2994 | 6.937 | 7.2994 | 7.5676 | 7.0892 | 7.2124 | 7.2124 | 7.1907 | 6.908 | 7.3502 | 6.8935 | 6.908 | 7.082 | 7.5024 | 7.1109 | 7.3357 | 6.9297 | 7.4299 | 7.5821 | 7.4371 | 7.0332 | 7.1953 | 7.3647 | 7.0701 | 7.3205 | 7.2026 | 7.1658 | 7.4309 | 7.1879 | 7.4309 | 7.2468 | 7.4604 | 7.3647 | 7.593 | 7.2984 | 7.2026 | 7.1143 | 7.0332 | 7.4383 | 7.0111 | 7.0848 | 7.5561 | 7.2468 | 7.7329 | 7.0701 | 7.4972 | 7.6298 | 7.1143 | 7.1879 | 7.2763 | 7.3794 | 7.6813 | 7.2984 | 7.5782 | 7.21 | 7.4604 | 7.534 | 6.9964 | 7.4309 | 7.3867 | 7.3205 | 7.593 | 7.2689 | 7.3352 | 7.6003 | 7.2763 | 7.21 | 7.2542 | 7.3278 | 7.0848 | 7.0627 | 7.2689 | 7.3278 | 7.3794 | 7.5414 | 7.6371 | 7.2174 | 7.5414 | 7.4309 | 7.5561 | 7.1363 | 7.2689 | 7.0995 | 7.7329 | 7.1216 | 7.4751 | 7.3426 | 7.4825 | 7.0038 | 7.5414 | 7.2984 | 7.593 | 7.0848 | 7.0848 | 6.9964 | 7.5635 | 7.372 | 7.6592 | 6.9964 | 7.3499 | 7.1069 | 7.2247 | 7.7182 | 7.6445 | 7.1953 | 7.2763 | 7.3057 | 7.0627 | 7.0995 | 7.1069 | 7.5635 | 7.6519 | 7.3794 | 7.2174 | 7.1511
QC_DSM_SWS | 1016 | 315 | QC | 0.003408 | 1016 | 40535 | 1.3814 | 1.5292 | 1.474 | 1.4487 | 1.4442 | 1.4427 | 1.4845 | 1.5173 | 1.5352 | 1.4412 | 1.4174 | 1.4755 | 1.5263 | 1.4457 | 1.5039 | 1.5173 | 1.4517 | 1.4382 | 1.5516 | 1.4651 | 1.4666 | 1.4681 | 1.4367 | 1.4487 | 1.4785 | 1.4412 | 1.4353 | 1.4815 | 1.5382 | 1.48 | 1.4218 | 1.4621 | 1.4382 | 1.5069 | 1.4442 | 1.4905 | 1.4576 | 1.4218 | 1.4666 | 1.5531 | 1.4681 | 1.4532 | 1.5367 | 1.4174 | 1.5188 | 1.486 | 1.4666 | 1.5516 | 1.4323 | 1.6839 | 1.5681 | 1.591 | 1.6122 | 1.6708 | 1.5959 | 1.5991 | 1.5812 | 1.6888 | 1.6676 | 1.5681 | 1.5633 | 1.5893 | 1.6464 | 1.6725 | 1.6774 | 1.7051 | 1.5861 | 1.6219 | 1.591 | 1.6643 | 1.6334 | 1.6122 | 1.56 | 1.6056 | 1.6105 | 1.6334 | 1.6089 | 1.5551 | 1.5567 | 1.5486 | 1.6122 | 1.6839 | 1.5779 | 1.6154 | 1.5616 | 1.573 | 1.648 | 1.5991 | 1.6497 | 1.7018 | 1.6823 | 1.6448 | 1.7116 | 1.6187 | 1.5942 | 1.5796 | 1.5567 | 1.6163 | 1.7207 | 1.6478 | 1.6362 | 1.6842 | 1.6809 | 1.6743 | 1.6743 | 1.6113 | 1.7075 | 1.7075 | 1.6876 | 1.5898 | 1.6677 | 1.7224 | 1.7075 | 1.6279 | 1.6096 | 1.7389 | 1.6345 | 1.7108 | 1.671 | 1.5947 | 1.6892 | 1.603 | 1.7141 | 1.6146 | 1.5748 | 1.6942 | 1.5898 | 1.603 | 1.7389 | 1.6246 | 1.6295 | 1.6262 | 1.5848 | 1.6942 | 1.6113 | 1.676 | 1.5748 | 1.598 | 1.6859 | 1.6395 | 1.7075 | 1.6859 | 1.724 | 1.7406 | 1.6312 | 1.7941 | 1.7751 | 1.8114 | 1.7941 | 1.6491 | 1.7233 | 1.7717 | 1.7095 | 1.801 | 1.8028 | 1.6491 | 1.7354 | 1.808 | 1.7354 | 1.7648 | 1.77 | 1.789 | 1.6733 | 1.7769 | 1.7268 | 1.7095 | 1.7441 | 1.7337 | 1.7717 | 1.7026 | 1.6888 | 1.808 | 1.7751 | 1.7389 | 1.6525 | 1.7389 | 1.8028 | 1.6888 | 1.7182 | 1.7182 | 1.713 | 1.6456 | 1.751 | 1.6422 | 1.6456 | 1.6871 | 1.7872 | 1.694 | 1.7475 | 1.6508 | 1.77 | 1.8062 | 1.7717 | 1.6755 | 1.7141 | 1.7544 | 1.6842 | 1.7439 | 1.7158 | 1.7071 | 1.7702 | 1.7123 | 1.7702 | 1.7263 | 1.7772 | 1.7544 | 1.8088 | 1.7386 | 1.7158 | 1.6948 | 1.6755 | 1.772 | 1.6702 | 1.6878 | 1.8 | 1.7263 | 1.8421 | 1.6842 | 1.786 | 1.8176 | 1.6948 | 1.7123 | 1.7334 | 1.7579 | 1.8299 | 1.7386 | 1.8053 | 1.7176 | 1.7772 | 1.7948 | 1.6667 | 1.7702 | 1.7597 | 1.7439 | 1.8088 | 1.7316 | 1.7474 | 1.8106 | 1.7334 | 1.7176 | 1.7281 | 1.7456 | 1.6878 | 1.6825 | 1.7316 | 1.7456 | 1.7579 | 1.7965 | 1.8193 | 1.7193 | 1.7965 | 1.7702 | 1.8 | 1.7 | 1.7316 | 1.6913 | 1.8421 | 1.6965 | 1.7807 | 1.7492 | 1.7825 | 1.6685 | 1.7965 | 1.7386 | 1.8088 | 1.6878 | 1.6878 | 1.6667 | 1.8018 | 1.7562 | 1.8246 | 1.6667 | 1.7509 | 1.693 | 1.7211 | 1.8386 | 1.8211 | 1.7141 | 1.7334 | 1.7404 | 1.6825 | 1.6913 | 1.693 | 1.8018 | 1.8228 | 1.7579 | 1.7193 | 1.7035
QC_DUC_DSS | 1017 | 315 | QC | 0.00321 | 1017 | 40535 | 1.3012 | 1.4404 | 1.3884 | 1.3645 | 1.3603 | 1.3589 | 1.3982 | 1.4292 | 1.446 | 1.3575 | 1.335 | 1.3898 | 1.4376 | 1.3617 | 1.4165 | 1.4292 | 1.3673 | 1.3547 | 1.4615 | 1.38 | 1.3814 | 1.3828 | 1.3533 | 1.3645 | 1.3926 | 1.3575 | 1.3519 | 1.3954 | 1.4488 | 1.394 | 1.3392 | 1.3772 | 1.3547 | 1.4193 | 1.3603 | 1.4039 | 1.3729 | 1.3392 | 1.3814 | 1.4629 | 1.3828 | 1.3687 | 1.4474 | 1.335 | 1.4306 | 1.3996 | 1.3814 | 1.4615 | 1.3491 | 1.5861 | 1.477 | 1.4985 | 1.5185 | 1.5738 | 1.5031 | 1.5062 | 1.4893 | 1.5907 | 1.5707 | 1.477 | 1.4724 | 1.497 | 1.5507 | 1.5753 | 1.5799 | 1.606 | 1.4939 | 1.5277 | 1.4985 | 1.5676 | 1.5385 | 1.5185 | 1.4694 | 1.5124 | 1.517 | 1.5385 | 1.5154 | 1.4648 | 1.4663 | 1.4586 | 1.5185 | 1.5861 | 1.4863 | 1.5216 | 1.4709 | 1.4816 | 1.5523 | 1.5062 | 1.5538 | 1.6029 | 1.5845 | 1.5492 | 1.6122 | 1.5246 | 1.5016 | 1.4878 | 1.4663 | 1.5224 | 1.6207 | 1.552 | 1.5411 | 1.5864 | 1.5833 | 1.577 | 1.577 | 1.5177 | 1.6083 | 1.6083 | 1.5895 | 1.4974 | 1.5708 | 1.6223 | 1.6083 | 1.5333 | 1.5161 | 1.6379 | 1.5395 | 1.6114 | 1.5739 | 1.5021 | 1.5911 | 1.5099 | 1.6145 | 1.5208 | 1.4833 | 1.5958 | 1.4974 | 1.5099 | 1.6379 | 1.5302 | 1.5349 | 1.5317 | 1.4927 | 1.5958 | 1.5177 | 1.5786 | 1.4833 | 1.5052 | 1.588 | 1.5442 | 1.6083 | 1.588 | 1.6239 | 1.6395 | 1.5364 | 1.6899 | 1.672 | 1.7062 | 1.6899 | 1.5533 | 1.6232 | 1.6688 | 1.6102 | 1.6964 | 1.698 | 1.5533 | 1.6346 | 1.7029 | 1.6346 | 1.6622 | 1.6671 | 1.685 | 1.576 | 1.6736 | 1.6265 | 1.6102 | 1.6427 | 1.633 | 1.6688 | 1.6037 | 1.5907 | 1.7029 | 1.672 | 1.6379 | 1.5565 | 1.6379 | 1.698 | 1.5907 | 1.6183 | 1.6183 | 1.6135 | 1.55 | 1.6492 | 1.5468 | 1.55 | 1.5891 | 1.6834 | 1.5956 | 1.646 | 1.5549 | 1.6671 | 1.7013 | 1.6688 | 1.5781 | 1.6145 | 1.6525 | 1.5864 | 1.6426 | 1.6161 | 1.6079 | 1.6674 | 1.6128 | 1.6674 | 1.6261 | 1.674 | 1.6525 | 1.7037 | 1.6376 | 1.6161 | 1.5963 | 1.5781 | 1.669 | 1.5732 | 1.5897 | 1.6955 | 1.6261 | 1.7351 | 1.5864 | 1.6822 | 1.712 | 1.5963 | 1.6128 | 1.6327 | 1.6558 | 1.7235 | 1.6376 | 1.7004 | 1.6178 | 1.674 | 1.6905 | 1.5699 | 1.6674 | 1.6574 | 1.6426 | 1.7037 | 1.631 | 1.6459 | 1.7054 | 1.6327 | 1.6178 | 1.6277 | 1.6442 | 1.5897 | 1.5847 | 1.631 | 1.6442 | 1.6558 | 1.6922 | 1.7136 | 1.6194 | 1.6922 | 1.6674 | 1.6955 | 1.6013 | 1.631 | 1.593 | 1.7351 | 1.598 | 1.6773 | 1.6475 | 1.6789 | 1.5715 | 1.6922 | 1.6376 | 1.7037 | 1.5897 | 1.5897 | 1.5699 | 1.6971 | 1.6541 | 1.7186 | 1.5699 | 1.6492 | 1.5947 | 1.6211 | 1.7318 | 1.7153 | 1.6145 | 1.6327 | 1.6393 | 1.5847 | 1.593 | 1.5947 | 1.6971 | 1.7169 | 1.6558 | 1.6194 | 1.6046
QC_DUT_DSS | 1018 | 315 | QC | 0.007778 | 1018 | 40535 | 3.1528 | 3.4902 | 3.3642 | 3.3063 | 3.2961 | 3.2927 | 3.388 | 3.4629 | 3.5038 | 3.2893 | 3.2348 | 3.3676 | 3.4834 | 3.2995 | 3.4323 | 3.4629 | 3.3131 | 3.2825 | 3.5412 | 3.3437 | 3.3472 | 3.3506 | 3.2791 | 3.3063 | 3.3744 | 3.2893 | 3.2756 | 3.3812 | 3.5106 | 3.3778 | 3.245 | 3.3369 | 3.2825 | 3.4391 | 3.2961 | 3.4016 | 3.3267 | 3.245 | 3.3472 | 3.5446 | 3.3506 | 3.3165 | 3.5072 | 3.2348 | 3.4663 | 3.3914 | 3.3472 | 3.5412 | 3.2688 | 3.8431 | 3.5789 | 3.631 | 3.6794 | 3.8133 | 3.6422 | 3.6496 | 3.6087 | 3.8542 | 3.8059 | 3.5789 | 3.5678 | 3.6273 | 3.7575 | 3.817 | 3.8282 | 3.8915 | 3.6199 | 3.7017 | 3.631 | 3.7984 | 3.7278 | 3.6794 | 3.5603 | 3.6645 | 3.6757 | 3.7278 | 3.672 | 3.5492 | 3.5529 | 3.5343 | 3.6794 | 3.8431 | 3.6013 | 3.6868 | 3.5641 | 3.5901 | 3.7612 | 3.6496 | 3.765 | 3.884 | 3.8394 | 3.7538 | 3.9063 | 3.6943 | 3.6385 | 3.605 | 3.5529 | 3.6888 | 3.9271 | 3.7607 | 3.7342 | 3.8439 | 3.8363 | 3.8212 | 3.8212 | 3.6774 | 3.8969 | 3.8969 | 3.8515 | 3.6283 | 3.8061 | 3.9309 | 3.8969 | 3.7153 | 3.6737 | 3.9688 | 3.7304 | 3.9044 | 3.8136 | 3.6396 | 3.8553 | 3.6585 | 3.912 | 3.685 | 3.5942 | 3.8666 | 3.6283 | 3.6585 | 3.9688 | 3.7077 | 3.7191 | 3.7115 | 3.6169 | 3.8666 | 3.6774 | 3.825 | 3.5942 | 3.6472 | 3.8477 | 3.7418 | 3.8969 | 3.8477 | 3.9347 | 3.9725 | 3.7228 | 4.0947 | 4.0514 | 4.1341 | 4.0947 | 3.7637 | 3.9331 | 4.0435 | 3.9016 | 4.1105 | 4.1144 | 3.7637 | 3.9607 | 4.1262 | 3.9607 | 4.0277 | 4.0395 | 4.0829 | 3.8188 | 4.0553 | 3.941 | 3.9016 | 3.9804 | 3.9568 | 4.0435 | 3.8858 | 3.8543 | 4.1262 | 4.0514 | 3.9686 | 3.7716 | 3.9686 | 4.1144 | 3.8543 | 3.9213 | 3.9213 | 3.9095 | 3.7558 | 3.9962 | 3.7479 | 3.7558 | 3.8504 | 4.079 | 3.8661 | 3.9883 | 3.7676 | 4.0395 | 4.1223 | 4.0435 | 3.8239 | 3.912 | 4.0041 | 3.8439 | 3.98 | 3.916 | 3.896 | 4.0401 | 3.908 | 4.0401 | 3.94 | 4.0561 | 4.0041 | 4.1282 | 3.968 | 3.916 | 3.8679 | 3.8239 | 4.0441 | 3.8119 | 3.8519 | 4.1082 | 3.94 | 4.2043 | 3.8439 | 4.0761 | 4.1482 | 3.8679 | 3.908 | 3.956 | 4.0121 | 4.1762 | 3.968 | 4.1202 | 3.92 | 4.0561 | 4.0962 | 3.8039 | 4.0401 | 4.0161 | 3.98 | 4.1282 | 3.952 | 3.9881 | 4.1322 | 3.956 | 3.92 | 3.944 | 3.9841 | 3.8519 | 3.8399 | 3.952 | 3.9841 | 4.0121 | 4.1002 | 4.1522 | 3.924 | 4.1002 | 4.0401 | 4.1082 | 3.8799 | 3.952 | 3.8599 | 4.2043 | 3.8719 | 4.0641 | 3.9921 | 4.0681 | 3.8079 | 4.1002 | 3.968 | 4.1282 | 3.8519 | 3.8519 | 3.8039 | 4.1122 | 4.0081 | 4.1642 | 3.8039 | 3.9961 | 3.8639 | 3.928 | 4.1963 | 4.1562 | 3.912 | 3.956 | 3.972 | 3.8399 | 3.8599 | 3.8639 | 4.1122 | 4.1602 | 4.0121 | 3.924 | 3.888
QC_DUV_TSS | 1019 | 315 | QC | 0.007789 | 1019 | 40535 | 3.1573 | 3.4951 | 3.3689 | 3.311 | 3.3007 | 3.2973 | 3.3928 | 3.4678 | 3.5087 | 3.2939 | 3.2394 | 3.3723 | 3.4883 | 3.3041 | 3.4371 | 3.4678 | 3.3178 | 3.2871 | 3.5462 | 3.3485 | 3.3519 | 3.3553 | 3.2837 | 3.311 | 3.3792 | 3.2939 | 3.2803 | 3.386 | 3.5156 | 3.3826 | 3.2496 | 3.3417 | 3.2871 | 3.444 | 3.3007 | 3.4064 | 3.3314 | 3.2496 | 3.3519 | 3.5497 | 3.3553 | 3.3212 | 3.5121 | 3.2394 | 3.4712 | 3.3962 | 3.3519 | 3.5462 | 3.2735 | 3.8485 | 3.584 | 3.6362 | 3.6846 | 3.8187 | 3.6473 | 3.6548 | 3.6138 | 3.8597 | 3.8113 | 3.584 | 3.5728 | 3.6324 | 3.7628 | 3.8224 | 3.8336 | 3.897 | 3.625 | 3.707 | 3.6362 | 3.8038 | 3.733 | 3.6846 | 3.5654 | 3.6697 | 3.6809 | 3.733 | 3.6771 | 3.5542 | 3.5579 | 3.5393 | 3.6846 | 3.8485 | 3.6064 | 3.692 | 3.5691 | 3.5952 | 3.7666 | 3.6548 | 3.7703 | 3.8895 | 3.8448 | 3.7591 | 3.9119 | 3.6995 | 3.6436 | 3.6101 | 3.5579 | 3.694 | 3.9327 | 3.766 | 3.7395 | 3.8493 | 3.8418 | 3.8266 | 3.8266 | 3.6826 | 3.9024 | 3.9024 | 3.8569 | 3.6334 | 3.8115 | 3.9365 | 3.9024 | 3.7205 | 3.6789 | 3.9744 | 3.7357 | 3.91 | 3.819 | 3.6448 | 3.8607 | 3.6637 | 3.9175 | 3.6902 | 3.5993 | 3.8721 | 3.6334 | 3.6637 | 3.9744 | 3.713 | 3.7243 | 3.7167 | 3.622 | 3.8721 | 3.6826 | 3.8304 | 3.5993 | 3.6523 | 3.8531 | 3.747 | 3.9024 | 3.8531 | 3.9403 | 3.9782 | 3.7281 | 4.1005 | 4.0571 | 4.14 | 4.1005 | 3.769 | 3.9387 | 4.0492 | 3.9071 | 4.1163 | 4.1202 | 3.769 | 3.9663 | 4.1321 | 3.9663 | 4.0334 | 4.0453 | 4.0887 | 3.8242 | 4.061 | 3.9466 | 3.9071 | 3.9861 | 3.9624 | 4.0492 | 3.8913 | 3.8598 | 4.1321 | 4.0571 | 3.9742 | 3.7769 | 3.9742 | 4.1202 | 3.8598 | 3.9269 | 3.9269 | 3.915 | 3.7611 | 4.0018 | 3.7532 | 3.7611 | 3.8558 | 4.0847 | 3.8716 | 3.9939 | 3.7729 | 4.0453 | 4.1281 | 4.0492 | 3.8293 | 3.9175 | 4.0097 | 3.8493 | 3.9857 | 3.9215 | 3.9015 | 4.0458 | 3.9135 | 4.0458 | 3.9456 | 4.0619 | 4.0097 | 4.134 | 3.9736 | 3.9215 | 3.8734 | 3.8293 | 4.0498 | 3.8173 | 3.8574 | 4.114 | 3.9456 | 4.2102 | 3.8493 | 4.0819 | 4.1541 | 3.8734 | 3.9135 | 3.9616 | 4.0178 | 4.1822 | 3.9736 | 4.126 | 3.9255 | 4.0619 | 4.102 | 3.8092 | 4.0458 | 4.0218 | 3.9857 | 4.134 | 3.9576 | 3.9937 | 4.138 | 3.9616 | 3.9255 | 3.9496 | 3.9897 | 3.8574 | 3.8453 | 3.9576 | 3.9897 | 4.0178 | 4.106 | 4.1581 | 3.9295 | 4.106 | 4.0458 | 4.114 | 3.8854 | 3.9576 | 3.8654 | 4.2102 | 3.8774 | 4.0699 | 3.9977 | 4.0739 | 3.8133 | 4.106 | 3.9736 | 4.134 | 3.8574 | 3.8574 | 3.8092 | 4.118 | 4.0137 | 4.1701 | 3.8092 | 4.0017 | 3.8694 | 3.9335 | 4.2022 | 4.1621 | 3.9175 | 3.9616 | 3.9777 | 3.8453 | 3.8654 | 3.8694 | 4.118 | 4.1661 | 4.0178 | 3.9295 | 3.8935
QC_EM1_GSS | 1020 | 315 | QC | 0.003154 | 1020 | 40535 | 1.2785 | 1.4153 | 1.3642 | 1.3407 | 1.3366 | 1.3352 | 1.3738 | 1.4042 | 1.4208 | 1.3338 | 1.3117 | 1.3656 | 1.4125 | 1.3379 | 1.3918 | 1.4042 | 1.3435 | 1.331 | 1.436 | 1.3559 | 1.3573 | 1.3587 | 1.3297 | 1.3407 | 1.3683 | 1.3338 | 1.3283 | 1.3711 | 1.4236 | 1.3697 | 1.3159 | 1.3531 | 1.331 | 1.3946 | 1.3366 | 1.3794 | 1.349 | 1.3159 | 1.3573 | 1.4374 | 1.3587 | 1.3449 | 1.4222 | 1.3117 | 1.4056 | 1.3752 | 1.3573 | 1.436 | 1.3255 | 1.5584 | 1.4513 | 1.4724 | 1.492 | 1.5463 | 1.4769 | 1.4799 | 1.4633 | 1.5629 | 1.5433 | 1.4513 | 1.4467 | 1.4709 | 1.5237 | 1.5478 | 1.5523 | 1.578 | 1.4679 | 1.5011 | 1.4724 | 1.5403 | 1.5116 | 1.492 | 1.4437 | 1.486 | 1.4905 | 1.5116 | 1.489 | 1.4392 | 1.4407 | 1.4332 | 1.492 | 1.5584 | 1.4603 | 1.495 | 1.4452 | 1.4558 | 1.5252 | 1.4799 | 1.5267 | 1.575 | 1.5569 | 1.5222 | 1.584 | 1.498 | 1.4754 | 1.4618 | 1.4407 | 1.4958 | 1.5925 | 1.525 | 1.5142 | 1.5587 | 1.5556 | 1.5495 | 1.5495 | 1.4912 | 1.5802 | 1.5802 | 1.5618 | 1.4713 | 1.5434 | 1.594 | 1.5802 | 1.5066 | 1.4897 | 1.6093 | 1.5127 | 1.5833 | 1.5464 | 1.4759 | 1.5633 | 1.4835 | 1.5863 | 1.4943 | 1.4575 | 1.5679 | 1.4713 | 1.4835 | 1.6093 | 1.5035 | 1.5081 | 1.505 | 1.4667 | 1.5679 | 1.4912 | 1.551 | 1.4575 | 1.4789 | 1.5602 | 1.5173 | 1.5802 | 1.5602 | 1.5955 | 1.6109 | 1.5096 | 1.6604 | 1.6428 | 1.6764 | 1.6604 | 1.5262 | 1.5949 | 1.6396 | 1.5821 | 1.6668 | 1.6684 | 1.5262 | 1.6061 | 1.6732 | 1.6061 | 1.6333 | 1.638 | 1.6556 | 1.5486 | 1.6444 | 1.5981 | 1.5821 | 1.6141 | 1.6045 | 1.6396 | 1.5757 | 1.5629 | 1.6732 | 1.6428 | 1.6093 | 1.5294 | 1.6093 | 1.6684 | 1.5629 | 1.5901 | 1.5901 | 1.5853 | 1.523 | 1.6205 | 1.5198 | 1.523 | 1.5613 | 1.654 | 1.5677 | 1.6173 | 1.5278 | 1.638 | 1.6716 | 1.6396 | 1.5506 | 1.5863 | 1.6237 | 1.5587 | 1.6139 | 1.5879 | 1.5798 | 1.6383 | 1.5847 | 1.6383 | 1.5977 | 1.6448 | 1.6237 | 1.674 | 1.609 | 1.5879 | 1.5685 | 1.5506 | 1.6399 | 1.5457 | 1.562 | 1.6659 | 1.5977 | 1.7048 | 1.5587 | 1.6529 | 1.6821 | 1.5685 | 1.5847 | 1.6042 | 1.6269 | 1.6935 | 1.609 | 1.6707 | 1.5896 | 1.6448 | 1.661 | 1.5425 | 1.6383 | 1.6285 | 1.6139 | 1.674 | 1.6026 | 1.6172 | 1.6756 | 1.6042 | 1.5896 | 1.5993 | 1.6155 | 1.562 | 1.5571 | 1.6026 | 1.6155 | 1.6269 | 1.6626 | 1.6837 | 1.5912 | 1.6626 | 1.6383 | 1.6659 | 1.5733 | 1.6026 | 1.5652 | 1.7048 | 1.5701 | 1.648 | 1.6188 | 1.6496 | 1.5441 | 1.6626 | 1.609 | 1.674 | 1.562 | 1.562 | 1.5425 | 1.6675 | 1.6253 | 1.6886 | 1.5425 | 1.6204 | 1.5668 | 1.5928 | 1.7016 | 1.6854 | 1.5863 | 1.6042 | 1.6107 | 1.5571 | 1.5652 | 1.5668 | 1.6675 | 1.687 | 1.6269 | 1.5912 | 1.5766
QC_EST_ISS | 1021 | 230 | QC | 0.001476 | 1021 | 40535 | 0.5983 | 0.66231 | 0.63841 | 0.62742 | 0.62548 | 0.62484 | 0.64293 | 0.65715 | 0.6649 | 0.62419 | 0.61385 | 0.63905 | 0.66102 | 0.62613 | 0.65133 | 0.65715 | 0.62871 | 0.6229 | 0.67201 | 0.63453 | 0.63518 | 0.63582 | 0.62225 | 0.62742 | 0.64034 | 0.62419 | 0.62161 | 0.64164 | 0.66619 | 0.64099 | 0.61579 | 0.63324 | 0.6229 | 0.65262 | 0.62548 | 0.64551 | 0.6313 | 0.61579 | 0.63518 | 0.67265 | 0.63582 | 0.62936 | 0.66555 | 0.61385 | 0.65779 | 0.64358 | 0.63518 | 0.67201 | 0.62031 | 0.72929 | 0.67916 | 0.68905 | 0.69822 | 0.72364 | 0.69116 | 0.69258 | 0.68481 | 0.73141 | 0.72223 | 0.67916 | 0.67704 | 0.68834 | 0.71305 | 0.72435 | 0.72646 | 0.73847 | 0.68693 | 0.70246 | 0.68905 | 0.72082 | 0.7074 | 0.69822 | 0.67563 | 0.6954 | 0.69752 | 0.7074 | 0.69681 | 0.67351 | 0.67422 | 0.67069 | 0.69822 | 0.72929 | 0.6834 | 0.69964 | 0.67634 | 0.68128 | 0.71376 | 0.69258 | 0.71446 | 0.73705 | 0.72858 | 0.71234 | 0.74129 | 0.70105 | 0.69046 | 0.6841 | 0.67422 | 0.70001 | 0.74524 | 0.71365 | 0.70862 | 0.72944 | 0.72801 | 0.72514 | 0.72514 | 0.69785 | 0.73949 | 0.73949 | 0.73088 | 0.68852 | 0.72226 | 0.74596 | 0.73949 | 0.70503 | 0.69714 | 0.75314 | 0.7079 | 0.74093 | 0.7237 | 0.69067 | 0.7316 | 0.69426 | 0.74237 | 0.69929 | 0.68206 | 0.73375 | 0.68852 | 0.69426 | 0.75314 | 0.7036 | 0.70575 | 0.70431 | 0.68637 | 0.73375 | 0.69785 | 0.72585 | 0.68206 | 0.69211 | 0.73016 | 0.71006 | 0.73949 | 0.73016 | 0.74667 | 0.75385 | 0.70647 | 0.77704 | 0.76881 | 0.78452 | 0.77704 | 0.71422 | 0.74638 | 0.76732 | 0.74039 | 0.78003 | 0.78078 | 0.71422 | 0.75161 | 0.78302 | 0.75161 | 0.76432 | 0.76657 | 0.77479 | 0.72469 | 0.76956 | 0.74787 | 0.74039 | 0.75535 | 0.75086 | 0.76732 | 0.7374 | 0.73142 | 0.78302 | 0.76881 | 0.75311 | 0.71571 | 0.75311 | 0.78078 | 0.73142 | 0.74413 | 0.74413 | 0.74189 | 0.71272 | 0.75834 | 0.71123 | 0.71272 | 0.73067 | 0.77405 | 0.73366 | 0.75685 | 0.71496 | 0.76657 | 0.78227 | 0.76732 | 0.72564 | 0.74236 | 0.75984 | 0.72944 | 0.75528 | 0.74312 | 0.73932 | 0.76668 | 0.7416 | 0.76668 | 0.74768 | 0.76971 | 0.75984 | 0.78339 | 0.753 | 0.74312 | 0.734 | 0.72564 | 0.76744 | 0.72336 | 0.73096 | 0.77959 | 0.74768 | 0.79783 | 0.72944 | 0.77351 | 0.78719 | 0.734 | 0.7416 | 0.75072 | 0.76136 | 0.79251 | 0.753 | 0.78187 | 0.74388 | 0.76971 | 0.77731 | 0.72184 | 0.76668 | 0.76212 | 0.75528 | 0.78339 | 0.74996 | 0.7568 | 0.78415 | 0.75072 | 0.74388 | 0.74844 | 0.75604 | 0.73096 | 0.72868 | 0.74996 | 0.75604 | 0.76136 | 0.77807 | 0.78795 | 0.74464 | 0.77807 | 0.76668 | 0.77959 | 0.73628 | 0.74996 | 0.73248 | 0.79783 | 0.73476 | 0.77123 | 0.75756 | 0.77199 | 0.7226 | 0.77807 | 0.753 | 0.78339 | 0.73096 | 0.73096 | 0.72184 | 0.78035 | 0.7606 | 0.79023 | 0.72184 | 0.75832 | 0.73324 | 0.7454 | 0.79631 | 0.78871 | 0.74236 | 0.75072 | 0.75376 | 0.72868 | 0.73248 | 0.73324 | 0.78035 | 0.78947 | 0.76136 | 0.74464 | 0.7378
QC_FIG_TSS | 1022 | 315 | QC | 0.002468 | 1022 | 40535 | 1.0004 | 1.1074 | 1.0675 | 1.0491 | 1.0459 | 1.0448 | 1.075 | 1.0988 | 1.1118 | 1.0437 | 1.0264 | 1.0686 | 1.1053 | 1.0469 | 1.0891 | 1.0988 | 1.0513 | 1.0415 | 1.1237 | 1.061 | 1.0621 | 1.0631 | 1.0405 | 1.0491 | 1.0707 | 1.0437 | 1.0394 | 1.0729 | 1.1139 | 1.0718 | 1.0297 | 1.0588 | 1.0415 | 1.0912 | 1.0459 | 1.0794 | 1.0556 | 1.0297 | 1.0621 | 1.1247 | 1.0631 | 1.0523 | 1.1128 | 1.0264 | 1.0999 | 1.0761 | 1.0621 | 1.1237 | 1.0372 | 1.2194 | 1.1356 | 1.1521 | 1.1675 | 1.21 | 1.1557 | 1.158 | 1.1451 | 1.223 | 1.2076 | 1.1356 | 1.1321 | 1.151 | 1.1923 | 1.2112 | 1.2147 | 1.2348 | 1.1486 | 1.1746 | 1.1521 | 1.2053 | 1.1828 | 1.1675 | 1.1297 | 1.1628 | 1.1663 | 1.1828 | 1.1651 | 1.1262 | 1.1274 | 1.1215 | 1.1675 | 1.2194 | 1.1427 | 1.1699 | 1.1309 | 1.1392 | 1.1935 | 1.158 | 1.1946 | 1.2324 | 1.2183 | 1.1911 | 1.2395 | 1.1722 | 1.1545 | 1.1439 | 1.1274 | 1.1705 | 1.2461 | 1.1933 | 1.1849 | 1.2197 | 1.2173 | 1.2125 | 1.2125 | 1.1669 | 1.2365 | 1.2365 | 1.2221 | 1.1513 | 1.2077 | 1.2473 | 1.2365 | 1.1789 | 1.1657 | 1.2593 | 1.1837 | 1.2389 | 1.2101 | 1.1549 | 1.2233 | 1.1609 | 1.2413 | 1.1693 | 1.1405 | 1.2269 | 1.1513 | 1.1609 | 1.2593 | 1.1765 | 1.1801 | 1.1777 | 1.1477 | 1.2269 | 1.1669 | 1.2137 | 1.1405 | 1.1573 | 1.2209 | 1.1873 | 1.2365 | 1.2209 | 1.2485 | 1.2605 | 1.1813 | 1.2993 | 1.2855 | 1.3118 | 1.2993 | 1.1942 | 1.248 | 1.283 | 1.238 | 1.3043 | 1.3055 | 1.1942 | 1.2568 | 1.3093 | 1.2568 | 1.278 | 1.2818 | 1.2955 | 1.2117 | 1.2868 | 1.2505 | 1.238 | 1.263 | 1.2555 | 1.283 | 1.233 | 1.223 | 1.3093 | 1.2855 | 1.2593 | 1.1967 | 1.2593 | 1.3055 | 1.223 | 1.2443 | 1.2443 | 1.2405 | 1.1917 | 1.268 | 1.1892 | 1.1917 | 1.2217 | 1.2943 | 1.2267 | 1.2655 | 1.1955 | 1.2818 | 1.308 | 1.283 | 1.2133 | 1.2413 | 1.2705 | 1.2197 | 1.2629 | 1.2426 | 1.2362 | 1.2819 | 1.24 | 1.2819 | 1.2502 | 1.287 | 1.2705 | 1.3099 | 1.2591 | 1.2426 | 1.2273 | 1.2133 | 1.2832 | 1.2095 | 1.2222 | 1.3035 | 1.2502 | 1.334 | 1.2197 | 1.2934 | 1.3163 | 1.2273 | 1.24 | 1.2553 | 1.2731 | 1.3251 | 1.2591 | 1.3074 | 1.2438 | 1.287 | 1.2997 | 1.207 | 1.2819 | 1.2743 | 1.2629 | 1.3099 | 1.254 | 1.2654 | 1.3112 | 1.2553 | 1.2438 | 1.2515 | 1.2642 | 1.2222 | 1.2184 | 1.254 | 1.2642 | 1.2731 | 1.301 | 1.3175 | 1.2451 | 1.301 | 1.2819 | 1.3035 | 1.2311 | 1.254 | 1.2248 | 1.334 | 1.2286 | 1.2896 | 1.2667 | 1.2908 | 1.2083 | 1.301 | 1.2591 | 1.3099 | 1.2222 | 1.2222 | 1.207 | 1.3048 | 1.2718 | 1.3213 | 1.207 | 1.268 | 1.226 | 1.2464 | 1.3315 | 1.3188 | 1.2413 | 1.2553 | 1.2603 | 1.2184 | 1.2248 | 1.226 | 1.3048 | 1.3201 | 1.2731 | 1.2451 | 1.2337
QC_FR1_DSS | 1023 | 315 | QC | 0.008764 | 1023 | 40535 | 3.5525 | 3.9326 | 3.7906 | 3.7254 | 3.7139 | 3.7101 | 3.8175 | 3.9019 | 3.948 | 3.7062 | 3.6449 | 3.7945 | 3.9249 | 3.7177 | 3.8674 | 3.9019 | 3.7331 | 3.6986 | 3.9902 | 3.7676 | 3.7715 | 3.7753 | 3.6947 | 3.7254 | 3.8022 | 3.7062 | 3.6909 | 3.8098 | 3.9556 | 3.806 | 3.6564 | 3.76 | 3.6986 | 3.8751 | 3.7139 | 3.8328 | 3.7484 | 3.6564 | 3.7715 | 3.994 | 3.7753 | 3.7369 | 3.9518 | 3.6449 | 3.9057 | 3.8213 | 3.7715 | 3.9902 | 3.6832 | 4.3303 | 4.0326 | 4.0913 | 4.1458 | 4.2967 | 4.1039 | 4.1123 | 4.0662 | 4.3428 | 4.2883 | 4.0326 | 4.0201 | 4.0871 | 4.2339 | 4.3009 | 4.3135 | 4.3848 | 4.0788 | 4.171 | 4.0913 | 4.28 | 4.2003 | 4.1458 | 4.0117 | 4.1291 | 4.1416 | 4.2003 | 4.1374 | 3.9991 | 4.0033 | 3.9823 | 4.1458 | 4.3303 | 4.0578 | 4.1542 | 4.0159 | 4.0452 | 4.238 | 4.1123 | 4.2422 | 4.3764 | 4.3261 | 4.2297 | 4.4015 | 4.1626 | 4.0997 | 4.062 | 4.0033 | 4.1564 | 4.425 | 4.2374 | 4.2076 | 4.3312 | 4.3227 | 4.3056 | 4.3056 | 4.1436 | 4.3909 | 4.3909 | 4.3397 | 4.0882 | 4.2886 | 4.4292 | 4.3909 | 4.1863 | 4.1394 | 4.4719 | 4.2033 | 4.3994 | 4.2971 | 4.101 | 4.344 | 4.1223 | 4.4079 | 4.1521 | 4.0498 | 4.3568 | 4.0882 | 4.1223 | 4.4719 | 4.1777 | 4.1905 | 4.182 | 4.0754 | 4.3568 | 4.1436 | 4.3099 | 4.0498 | 4.1095 | 4.3355 | 4.2161 | 4.3909 | 4.3355 | 4.4335 | 4.4761 | 4.1948 | 4.6138 | 4.5649 | 4.6582 | 4.6138 | 4.2408 | 4.4317 | 4.5561 | 4.3962 | 4.6316 | 4.636 | 4.2408 | 4.4628 | 4.6493 | 4.4628 | 4.5383 | 4.5516 | 4.6005 | 4.303 | 4.5694 | 4.4406 | 4.3962 | 4.485 | 4.4584 | 4.5561 | 4.3784 | 4.3429 | 4.6493 | 4.5649 | 4.4717 | 4.2497 | 4.4717 | 4.636 | 4.3429 | 4.4184 | 4.4184 | 4.4051 | 4.2319 | 4.5028 | 4.223 | 4.2319 | 4.3385 | 4.596 | 4.3562 | 4.4939 | 4.2452 | 4.5516 | 4.6449 | 4.5561 | 4.3086 | 4.4079 | 4.5117 | 4.3312 | 4.4846 | 4.4124 | 4.3898 | 4.5523 | 4.4034 | 4.5523 | 4.4395 | 4.5703 | 4.5117 | 4.6515 | 4.4711 | 4.4124 | 4.3583 | 4.3086 | 4.5568 | 4.2951 | 4.3402 | 4.629 | 4.4395 | 4.7372 | 4.3312 | 4.5929 | 4.6741 | 4.3583 | 4.4034 | 4.4575 | 4.5207 | 4.7057 | 4.4711 | 4.6425 | 4.4169 | 4.5703 | 4.6154 | 4.2861 | 4.5523 | 4.5252 | 4.4846 | 4.6515 | 4.453 | 4.4936 | 4.656 | 4.4575 | 4.4169 | 4.444 | 4.4891 | 4.3402 | 4.3267 | 4.453 | 4.4891 | 4.5207 | 4.6199 | 4.6786 | 4.4214 | 4.6199 | 4.5523 | 4.629 | 4.3718 | 4.453 | 4.3492 | 4.7372 | 4.3628 | 4.5793 | 4.4981 | 4.5838 | 4.2906 | 4.6199 | 4.4711 | 4.6515 | 4.3402 | 4.3402 | 4.2861 | 4.6335 | 4.5162 | 4.6921 | 4.2861 | 4.5026 | 4.3538 | 4.4259 | 4.7282 | 4.6831 | 4.4079 | 4.4575 | 4.4756 | 4.3267 | 4.3492 | 4.3538 | 4.6335 | 4.6876 | 4.5207 | 4.4214 | 4.3808
QC_FR2_DSS | 1024 | 315 | QC | 0.008764 | 1024 | 40535 | 3.5525 | 3.9326 | 3.7906 | 3.7254 | 3.7139 | 3.7101 | 3.8175 | 3.9019 | 3.948 | 3.7062 | 3.6449 | 3.7945 | 3.9249 | 3.7177 | 3.8674 | 3.9019 | 3.7331 | 3.6986 | 3.9902 | 3.7676 | 3.7715 | 3.7753 | 3.6947 | 3.7254 | 3.8022 | 3.7062 | 3.6909 | 3.8098 | 3.9556 | 3.806 | 3.6564 | 3.76 | 3.6986 | 3.8751 | 3.7139 | 3.8328 | 3.7484 | 3.6564 | 3.7715 | 3.994 | 3.7753 | 3.7369 | 3.9518 | 3.6449 | 3.9057 | 3.8213 | 3.7715 | 3.9902 | 3.6832 | 4.3303 | 4.0326 | 4.0913 | 4.1458 | 4.2967 | 4.1039 | 4.1123 | 4.0662 | 4.3428 | 4.2883 | 4.0326 | 4.0201 | 4.0871 | 4.2339 | 4.3009 | 4.3135 | 4.3848 | 4.0788 | 4.171 | 4.0913 | 4.28 | 4.2003 | 4.1458 | 4.0117 | 4.1291 | 4.1416 | 4.2003 | 4.1374 | 3.9991 | 4.0033 | 3.9823 | 4.1458 | 4.3303 | 4.0578 | 4.1542 | 4.0159 | 4.0452 | 4.238 | 4.1123 | 4.2422 | 4.3764 | 4.3261 | 4.2297 | 4.4015 | 4.1626 | 4.0997 | 4.062 | 4.0033 | 4.1564 | 4.425 | 4.2374 | 4.2076 | 4.3312 | 4.3227 | 4.3056 | 4.3056 | 4.1436 | 4.3909 | 4.3909 | 4.3397 | 4.0882 | 4.2886 | 4.4292 | 4.3909 | 4.1863 | 4.1394 | 4.4719 | 4.2033 | 4.3994 | 4.2971 | 4.101 | 4.344 | 4.1223 | 4.4079 | 4.1521 | 4.0498 | 4.3568 | 4.0882 | 4.1223 | 4.4719 | 4.1777 | 4.1905 | 4.182 | 4.0754 | 4.3568 | 4.1436 | 4.3099 | 4.0498 | 4.1095 | 4.3355 | 4.2161 | 4.3909 | 4.3355 | 4.4335 | 4.4761 | 4.1948 | 4.6138 | 4.5649 | 4.6582 | 4.6138 | 4.2408 | 4.4317 | 4.5561 | 4.3962 | 4.6316 | 4.636 | 4.2408 | 4.4628 | 4.6493 | 4.4628 | 4.5383 | 4.5516 | 4.6005 | 4.303 | 4.5694 | 4.4406 | 4.3962 | 4.485 | 4.4584 | 4.5561 | 4.3784 | 4.3429 | 4.6493 | 4.5649 | 4.4717 | 4.2497 | 4.4717 | 4.636 | 4.3429 | 4.4184 | 4.4184 | 4.4051 | 4.2319 | 4.5028 | 4.223 | 4.2319 | 4.3385 | 4.596 | 4.3562 | 4.4939 | 4.2452 | 4.5516 | 4.6449 | 4.5561 | 4.3086 | 4.4079 | 4.5117 | 4.3312 | 4.4846 | 4.4124 | 4.3898 | 4.5523 | 4.4034 | 4.5523 | 4.4395 | 4.5703 | 4.5117 | 4.6515 | 4.4711 | 4.4124 | 4.3583 | 4.3086 | 4.5568 | 4.2951 | 4.3402 | 4.629 | 4.4395 | 4.7372 | 4.3312 | 4.5929 | 4.6741 | 4.3583 | 4.4034 | 4.4575 | 4.5207 | 4.7057 | 4.4711 | 4.6425 | 4.4169 | 4.5703 | 4.6154 | 4.2861 | 4.5523 | 4.5252 | 4.4846 | 4.6515 | 4.453 | 4.4936 | 4.656 | 4.4575 | 4.4169 | 4.444 | 4.4891 | 4.3402 | 4.3267 | 4.453 | 4.4891 | 4.5207 | 4.6199 | 4.6786 | 4.4214 | 4.6199 | 4.5523 | 4.629 | 4.3718 | 4.453 | 4.3492 | 4.7372 | 4.3628 | 4.5793 | 4.4981 | 4.5838 | 4.2906 | 4.6199 | 4.4711 | 4.6515 | 4.3402 | 4.3402 | 4.2861 | 4.6335 | 4.5162 | 4.6921 | 4.2861 | 4.5026 | 4.3538 | 4.4259 | 4.7282 | 4.6831 | 4.4079 | 4.4575 | 4.4756 | 4.3267 | 4.3492 | 4.3538 | 4.6335 | 4.6876 | 4.5207 | 4.4214 | 4.3808
QC_FRA_DSS | 1025 | 230 | QC | 0.003784 | 1025 | 40535 | 1.5338 | 1.698 | 1.6367 | 1.6085 | 1.6035 | 1.6019 | 1.6483 | 1.6847 | 1.7046 | 1.6002 | 1.5737 | 1.6383 | 1.6947 | 1.6052 | 1.6698 | 1.6847 | 1.6118 | 1.5969 | 1.7228 | 1.6267 | 1.6284 | 1.63 | 1.5953 | 1.6085 | 1.6416 | 1.6002 | 1.5936 | 1.645 | 1.7079 | 1.6433 | 1.5787 | 1.6234 | 1.5969 | 1.6731 | 1.6035 | 1.6549 | 1.6185 | 1.5787 | 1.6284 | 1.7245 | 1.63 | 1.6135 | 1.7062 | 1.5737 | 1.6864 | 1.6499 | 1.6284 | 1.7228 | 1.5903 | 1.8697 | 1.7412 | 1.7665 | 1.79 | 1.8552 | 1.7719 | 1.7755 | 1.7556 | 1.8751 | 1.8516 | 1.7412 | 1.7357 | 1.7647 | 1.828 | 1.857 | 1.8624 | 1.8932 | 1.7611 | 1.8009 | 1.7665 | 1.8479 | 1.8136 | 1.79 | 1.7321 | 1.7828 | 1.7882 | 1.8136 | 1.7864 | 1.7267 | 1.7285 | 1.7194 | 1.79 | 1.8697 | 1.752 | 1.7936 | 1.7339 | 1.7466 | 1.8298 | 1.7755 | 1.8317 | 1.8896 | 1.8679 | 1.8262 | 1.9004 | 1.7973 | 1.7701 | 1.7538 | 1.7285 | 1.7946 | 1.9106 | 1.8296 | 1.8167 | 1.8701 | 1.8664 | 1.859 | 1.859 | 1.7891 | 1.8958 | 1.8958 | 1.8737 | 1.7651 | 1.8517 | 1.9124 | 1.8958 | 1.8075 | 1.7872 | 1.9308 | 1.8148 | 1.8995 | 1.8553 | 1.7707 | 1.8756 | 1.7799 | 1.9032 | 1.7928 | 1.7486 | 1.8811 | 1.7651 | 1.7799 | 1.9308 | 1.8038 | 1.8093 | 1.8056 | 1.7596 | 1.8811 | 1.7891 | 1.8609 | 1.7486 | 1.7744 | 1.8719 | 1.8204 | 1.8958 | 1.8719 | 1.9142 | 1.9326 | 1.8112 | 1.9921 | 1.971 | 2.0113 | 1.9921 | 1.831 | 1.9135 | 1.9672 | 1.8981 | 1.9997 | 2.0017 | 1.831 | 1.9269 | 2.0074 | 1.9269 | 1.9595 | 1.9652 | 1.9863 | 1.8579 | 1.9729 | 1.9173 | 1.8981 | 1.9365 | 1.925 | 1.9672 | 1.8905 | 1.8751 | 2.0074 | 1.971 | 1.9307 | 1.8349 | 1.9307 | 2.0017 | 1.8751 | 1.9077 | 1.9077 | 1.902 | 1.8272 | 1.9441 | 1.8234 | 1.8272 | 1.8732 | 1.9844 | 1.8809 | 1.9403 | 1.8329 | 1.9652 | 2.0055 | 1.9672 | 1.8603 | 1.9032 | 1.948 | 1.8701 | 1.9363 | 1.9051 | 1.8954 | 1.9655 | 1.9012 | 1.9655 | 1.9168 | 1.9733 | 1.948 | 2.0084 | 1.9305 | 1.9051 | 1.8818 | 1.8603 | 1.9675 | 1.8545 | 1.874 | 1.9986 | 1.9168 | 2.0454 | 1.8701 | 1.983 | 2.0181 | 1.8818 | 1.9012 | 1.9246 | 1.9519 | 2.0317 | 1.9305 | 2.0045 | 1.9071 | 1.9733 | 1.9928 | 1.8506 | 1.9655 | 1.9538 | 1.9363 | 2.0084 | 1.9227 | 1.9402 | 2.0103 | 1.9246 | 1.9071 | 1.9188 | 1.9382 | 1.874 | 1.8681 | 1.9227 | 1.9382 | 1.9519 | 1.9947 | 2.0201 | 1.909 | 1.9947 | 1.9655 | 1.9986 | 1.8876 | 1.9227 | 1.8779 | 2.0454 | 1.8837 | 1.9772 | 1.9421 | 1.9792 | 1.8525 | 1.9947 | 1.9305 | 2.0084 | 1.874 | 1.874 | 1.8506 | 2.0006 | 1.9499 | 2.0259 | 1.8506 | 1.9441 | 1.8798 | 1.911 | 2.0415 | 2.022 | 1.9032 | 1.9246 | 1.9324 | 1.8681 | 1.8779 | 1.8798 | 2.0006 | 2.024 | 1.9519 | 1.909 | 1.8915
QC_GOE_TSS | 1026 | 230 | QC | 0.0013 | 1026 | 40535 | 0.52695 | 0.58334 | 0.56228 | 0.55261 | 0.5509 | 0.55033 | 0.56627 | 0.57879 | 0.58562 | 0.54976 | 0.54066 | 0.56285 | 0.5822 | 0.55147 | 0.57366 | 0.57879 | 0.55375 | 0.54862 | 0.59188 | 0.55887 | 0.55944 | 0.56001 | 0.54805 | 0.55261 | 0.56399 | 0.54976 | 0.54749 | 0.56513 | 0.58675 | 0.56456 | 0.54236 | 0.55773 | 0.54862 | 0.5748 | 0.5509 | 0.56854 | 0.55602 | 0.54236 | 0.55944 | 0.59244 | 0.56001 | 0.55431 | 0.58618 | 0.54066 | 0.57936 | 0.56683 | 0.55944 | 0.59188 | 0.54635 | 0.64233 | 0.59818 | 0.60688 | 0.61497 | 0.63735 | 0.60875 | 0.60999 | 0.60315 | 0.64419 | 0.63611 | 0.59818 | 0.59631 | 0.60626 | 0.62802 | 0.63797 | 0.63984 | 0.65041 | 0.60502 | 0.6187 | 0.60688 | 0.63486 | 0.62305 | 0.61497 | 0.59507 | 0.61248 | 0.61435 | 0.62305 | 0.61372 | 0.5932 | 0.59383 | 0.59072 | 0.61497 | 0.64233 | 0.60191 | 0.61621 | 0.59569 | 0.60004 | 0.62865 | 0.60999 | 0.62927 | 0.64917 | 0.6417 | 0.6274 | 0.6529 | 0.61745 | 0.60813 | 0.60253 | 0.59383 | 0.61654 | 0.65638 | 0.62855 | 0.62413 | 0.64246 | 0.6412 | 0.63867 | 0.63867 | 0.61464 | 0.65132 | 0.65132 | 0.64373 | 0.60642 | 0.63614 | 0.65701 | 0.65132 | 0.62096 | 0.61401 | 0.66333 | 0.62349 | 0.65258 | 0.6374 | 0.60832 | 0.64436 | 0.61148 | 0.65385 | 0.61591 | 0.60073 | 0.64626 | 0.60642 | 0.61148 | 0.66333 | 0.6197 | 0.6216 | 0.62033 | 0.60452 | 0.64626 | 0.61464 | 0.6393 | 0.60073 | 0.60958 | 0.6431 | 0.62539 | 0.65132 | 0.6431 | 0.65764 | 0.66396 | 0.62223 | 0.68438 | 0.67714 | 0.69097 | 0.68438 | 0.62905 | 0.65738 | 0.67582 | 0.65211 | 0.68702 | 0.68768 | 0.62905 | 0.66199 | 0.68965 | 0.66199 | 0.67319 | 0.67516 | 0.68241 | 0.63827 | 0.6778 | 0.65869 | 0.65211 | 0.66528 | 0.66133 | 0.67582 | 0.64947 | 0.6442 | 0.68965 | 0.67714 | 0.6633 | 0.63037 | 0.6633 | 0.68768 | 0.6442 | 0.6554 | 0.6554 | 0.65342 | 0.62774 | 0.66792 | 0.62642 | 0.62774 | 0.64354 | 0.68175 | 0.64618 | 0.6666 | 0.62971 | 0.67516 | 0.68899 | 0.67582 | 0.63912 | 0.65384 | 0.66923 | 0.64246 | 0.66522 | 0.65451 | 0.65116 | 0.67526 | 0.65317 | 0.67526 | 0.65853 | 0.67793 | 0.66923 | 0.68998 | 0.66321 | 0.65451 | 0.64648 | 0.63912 | 0.67593 | 0.63711 | 0.6438 | 0.68663 | 0.65853 | 0.70269 | 0.64246 | 0.68128 | 0.69333 | 0.64648 | 0.65317 | 0.6612 | 0.67057 | 0.69801 | 0.66321 | 0.68864 | 0.65518 | 0.67793 | 0.68463 | 0.63577 | 0.67526 | 0.67124 | 0.66522 | 0.68998 | 0.66053 | 0.66656 | 0.69065 | 0.6612 | 0.65518 | 0.65919 | 0.66589 | 0.6438 | 0.64179 | 0.66053 | 0.66589 | 0.67057 | 0.68529 | 0.69399 | 0.65585 | 0.68529 | 0.67526 | 0.68663 | 0.64849 | 0.66053 | 0.64514 | 0.70269 | 0.64715 | 0.67927 | 0.66723 | 0.67994 | 0.63644 | 0.68529 | 0.66321 | 0.68998 | 0.6438 | 0.6438 | 0.63577 | 0.6873 | 0.6699 | 0.696 | 0.63577 | 0.66789 | 0.64581 | 0.65652 | 0.70136 | 0.69466 | 0.65384 | 0.6612 | 0.66388 | 0.64179 | 0.64514 | 0.64581 | 0.6873 | 0.69533 | 0.67057 | 0.65585 | 0.64983
QC_GRB_TSS | 1027 | 735 | QC | 0.007673 | 1027 | 40535 | 3.1103 | 3.443 | 3.3188 | 3.2617 | 3.2516 | 3.2482 | 3.3423 | 3.4162 | 3.4565 | 3.2449 | 3.1911 | 3.3221 | 3.4363 | 3.2549 | 3.3859 | 3.4162 | 3.2684 | 3.2381 | 3.4934 | 3.2986 | 3.302 | 3.3053 | 3.2348 | 3.2617 | 3.3288 | 3.2449 | 3.2314 | 3.3356 | 3.4632 | 3.3322 | 3.2012 | 3.2919 | 3.2381 | 3.3927 | 3.2516 | 3.3557 | 3.2818 | 3.2012 | 3.302 | 3.4968 | 3.3053 | 3.2717 | 3.4598 | 3.1911 | 3.4195 | 3.3456 | 3.302 | 3.4934 | 3.2247 | 3.7912 | 3.5306 | 3.582 | 3.6297 | 3.7618 | 3.593 | 3.6004 | 3.56 | 3.8022 | 3.7545 | 3.5306 | 3.5196 | 3.5783 | 3.7068 | 3.7655 | 3.7765 | 3.8389 | 3.571 | 3.6517 | 3.582 | 3.7472 | 3.6774 | 3.6297 | 3.5123 | 3.615 | 3.6261 | 3.6774 | 3.6224 | 3.5013 | 3.5049 | 3.4866 | 3.6297 | 3.7912 | 3.5527 | 3.6371 | 3.516 | 3.5416 | 3.7105 | 3.6004 | 3.7141 | 3.8316 | 3.7875 | 3.7031 | 3.8536 | 3.6444 | 3.5894 | 3.5563 | 3.5049 | 3.639 | 3.8741 | 3.7099 | 3.6838 | 3.792 | 3.7846 | 3.7696 | 3.7696 | 3.6278 | 3.8443 | 3.8443 | 3.7995 | 3.5793 | 3.7547 | 3.8779 | 3.8443 | 3.6651 | 3.6241 | 3.9152 | 3.68 | 3.8517 | 3.7622 | 3.5905 | 3.8032 | 3.6091 | 3.8592 | 3.6353 | 3.5457 | 3.8144 | 3.5793 | 3.6091 | 3.9152 | 3.6577 | 3.6689 | 3.6614 | 3.5681 | 3.8144 | 3.6278 | 3.7734 | 3.5457 | 3.5979 | 3.7957 | 3.6912 | 3.8443 | 3.7957 | 3.8816 | 3.9189 | 3.6726 | 4.0394 | 3.9967 | 4.0783 | 4.0394 | 3.7129 | 3.88 | 3.9889 | 3.8489 | 4.055 | 4.0589 | 3.7129 | 3.9073 | 4.0705 | 3.9073 | 3.9733 | 3.985 | 4.0278 | 3.7673 | 4.0006 | 3.8878 | 3.8489 | 3.9267 | 3.9034 | 3.9889 | 3.8334 | 3.8023 | 4.0705 | 3.9967 | 3.915 | 3.7206 | 3.915 | 4.0589 | 3.8023 | 3.8684 | 3.8684 | 3.8567 | 3.7051 | 3.9422 | 3.6973 | 3.7051 | 3.7984 | 4.0239 | 3.8139 | 3.9345 | 3.7167 | 3.985 | 4.0667 | 3.9889 | 3.7723 | 3.8592 | 3.95 | 3.792 | 3.9263 | 3.8631 | 3.8434 | 3.9856 | 3.8552 | 3.9856 | 3.8868 | 4.0014 | 3.95 | 4.0725 | 3.9145 | 3.8631 | 3.8157 | 3.7723 | 3.9895 | 3.7604 | 3.7999 | 4.0527 | 3.8868 | 4.1475 | 3.792 | 4.0211 | 4.0922 | 3.8157 | 3.8552 | 3.9026 | 3.9579 | 4.1199 | 3.9145 | 4.0646 | 3.8671 | 4.0014 | 4.0409 | 3.7525 | 3.9856 | 3.9619 | 3.9263 | 4.0725 | 3.8987 | 3.9342 | 4.0764 | 3.9026 | 3.8671 | 3.8908 | 3.9303 | 3.7999 | 3.7881 | 3.8987 | 3.9303 | 3.9579 | 4.0448 | 4.0962 | 3.871 | 4.0448 | 3.9856 | 4.0527 | 3.8276 | 3.8987 | 3.8078 | 4.1475 | 3.8197 | 4.0093 | 3.9382 | 4.0132 | 3.7565 | 4.0448 | 3.9145 | 4.0725 | 3.7999 | 3.7999 | 3.7525 | 4.0567 | 3.954 | 4.108 | 3.7525 | 3.9421 | 3.8118 | 3.875 | 4.1396 | 4.1001 | 3.8592 | 3.9026 | 3.9184 | 3.7881 | 3.8078 | 3.8118 | 4.0567 | 4.1041 | 3.9579 | 3.871 | 3.8355
QC_GRM_GSS | 1028 | 230 | QC | 0.0013 | 1028 | 40535 | 0.52695 | 0.58334 | 0.56228 | 0.55261 | 0.5509 | 0.55033 | 0.56627 | 0.57879 | 0.58562 | 0.54976 | 0.54066 | 0.56285 | 0.5822 | 0.55147 | 0.57366 | 0.57879 | 0.55375 | 0.54862 | 0.59188 | 0.55887 | 0.55944 | 0.56001 | 0.54805 | 0.55261 | 0.56399 | 0.54976 | 0.54749 | 0.56513 | 0.58675 | 0.56456 | 0.54236 | 0.55773 | 0.54862 | 0.5748 | 0.5509 | 0.56854 | 0.55602 | 0.54236 | 0.55944 | 0.59244 | 0.56001 | 0.55431 | 0.58618 | 0.54066 | 0.57936 | 0.56683 | 0.55944 | 0.59188 | 0.54635 | 0.64233 | 0.59818 | 0.60688 | 0.61497 | 0.63735 | 0.60875 | 0.60999 | 0.60315 | 0.64419 | 0.63611 | 0.59818 | 0.59631 | 0.60626 | 0.62802 | 0.63797 | 0.63984 | 0.65041 | 0.60502 | 0.6187 | 0.60688 | 0.63486 | 0.62305 | 0.61497 | 0.59507 | 0.61248 | 0.61435 | 0.62305 | 0.61372 | 0.5932 | 0.59383 | 0.59072 | 0.61497 | 0.64233 | 0.60191 | 0.61621 | 0.59569 | 0.60004 | 0.62865 | 0.60999 | 0.62927 | 0.64917 | 0.6417 | 0.6274 | 0.6529 | 0.61745 | 0.60813 | 0.60253 | 0.59383 | 0.61654 | 0.65638 | 0.62855 | 0.62413 | 0.64246 | 0.6412 | 0.63867 | 0.63867 | 0.61464 | 0.65132 | 0.65132 | 0.64373 | 0.60642 | 0.63614 | 0.65701 | 0.65132 | 0.62096 | 0.61401 | 0.66333 | 0.62349 | 0.65258 | 0.6374 | 0.60832 | 0.64436 | 0.61148 | 0.65385 | 0.61591 | 0.60073 | 0.64626 | 0.60642 | 0.61148 | 0.66333 | 0.6197 | 0.6216 | 0.62033 | 0.60452 | 0.64626 | 0.61464 | 0.6393 | 0.60073 | 0.60958 | 0.6431 | 0.62539 | 0.65132 | 0.6431 | 0.65764 | 0.66396 | 0.62223 | 0.68438 | 0.67714 | 0.69097 | 0.68438 | 0.62905 | 0.65738 | 0.67582 | 0.65211 | 0.68702 | 0.68768 | 0.62905 | 0.66199 | 0.68965 | 0.66199 | 0.67319 | 0.67516 | 0.68241 | 0.63827 | 0.6778 | 0.65869 | 0.65211 | 0.66528 | 0.66133 | 0.67582 | 0.64947 | 0.6442 | 0.68965 | 0.67714 | 0.6633 | 0.63037 | 0.6633 | 0.68768 | 0.6442 | 0.6554 | 0.6554 | 0.65342 | 0.62774 | 0.66792 | 0.62642 | 0.62774 | 0.64354 | 0.68175 | 0.64618 | 0.6666 | 0.62971 | 0.67516 | 0.68899 | 0.67582 | 0.63912 | 0.65384 | 0.66923 | 0.64246 | 0.66522 | 0.65451 | 0.65116 | 0.67526 | 0.65317 | 0.67526 | 0.65853 | 0.67793 | 0.66923 | 0.68998 | 0.66321 | 0.65451 | 0.64648 | 0.63912 | 0.67593 | 0.63711 | 0.6438 | 0.68663 | 0.65853 | 0.70269 | 0.64246 | 0.68128 | 0.69333 | 0.64648 | 0.65317 | 0.6612 | 0.67057 | 0.69801 | 0.66321 | 0.68864 | 0.65518 | 0.67793 | 0.68463 | 0.63577 | 0.67526 | 0.67124 | 0.66522 | 0.68998 | 0.66053 | 0.66656 | 0.69065 | 0.6612 | 0.65518 | 0.65919 | 0.66589 | 0.6438 | 0.64179 | 0.66053 | 0.66589 | 0.67057 | 0.68529 | 0.69399 | 0.65585 | 0.68529 | 0.67526 | 0.68663 | 0.64849 | 0.66053 | 0.64514 | 0.70269 | 0.64715 | 0.67927 | 0.66723 | 0.67994 | 0.63644 | 0.68529 | 0.66321 | 0.68998 | 0.6438 | 0.6438 | 0.63577 | 0.6873 | 0.6699 | 0.696 | 0.63577 | 0.66789 | 0.64581 | 0.65652 | 0.70136 | 0.69466 | 0.65384 | 0.6612 | 0.66388 | 0.64179 | 0.64514 | 0.64581 | 0.6873 | 0.69533 | 0.67057 | 0.65585 | 0.64983
QC_GRO_SWS | 1029 | 450 | QC | 0.004869 | 1029 | 40535 | 1.9736 | 2.1848 | 2.106 | 2.0697 | 2.0633 | 2.0612 | 2.1209 | 2.1678 | 2.1934 | 2.0591 | 2.025 | 2.1081 | 2.1806 | 2.0655 | 2.1486 | 2.1678 | 2.074 | 2.0548 | 2.2168 | 2.0932 | 2.0953 | 2.0974 | 2.0527 | 2.0697 | 2.1124 | 2.0591 | 2.0505 | 2.1166 | 2.1976 | 2.1145 | 2.0314 | 2.0889 | 2.0548 | 2.1529 | 2.0633 | 2.1294 | 2.0825 | 2.0314 | 2.0953 | 2.2189 | 2.0974 | 2.0761 | 2.1955 | 2.025 | 2.1699 | 2.123 | 2.0953 | 2.2168 | 2.0463 | 2.4058 | 2.2404 | 2.273 | 2.3033 | 2.3871 | 2.28 | 2.2847 | 2.259 | 2.4127 | 2.3825 | 2.2404 | 2.2334 | 2.2707 | 2.3522 | 2.3895 | 2.3964 | 2.436 | 2.266 | 2.3173 | 2.273 | 2.3778 | 2.3336 | 2.3033 | 2.2288 | 2.294 | 2.301 | 2.3336 | 2.2986 | 2.2218 | 2.2241 | 2.2125 | 2.3033 | 2.4058 | 2.2544 | 2.3079 | 2.2311 | 2.2474 | 2.3545 | 2.2847 | 2.3569 | 2.4314 | 2.4034 | 2.3499 | 2.4454 | 2.3126 | 2.2777 | 2.2567 | 2.2241 | 2.3092 | 2.4584 | 2.3542 | 2.3376 | 2.4063 | 2.4015 | 2.3921 | 2.3921 | 2.3021 | 2.4394 | 2.4394 | 2.411 | 2.2713 | 2.3826 | 2.4607 | 2.4394 | 2.3257 | 2.2997 | 2.4844 | 2.3352 | 2.4442 | 2.3873 | 2.2784 | 2.4134 | 2.2902 | 2.4489 | 2.3068 | 2.25 | 2.4205 | 2.2713 | 2.2902 | 2.4844 | 2.321 | 2.3281 | 2.3234 | 2.2642 | 2.4205 | 2.3021 | 2.3944 | 2.25 | 2.2831 | 2.4086 | 2.3423 | 2.4394 | 2.4086 | 2.4631 | 2.4868 | 2.3305 | 2.5633 | 2.5361 | 2.5879 | 2.5633 | 2.356 | 2.4621 | 2.5312 | 2.4424 | 2.5731 | 2.5756 | 2.356 | 2.4794 | 2.583 | 2.4794 | 2.5213 | 2.5287 | 2.5559 | 2.3906 | 2.5386 | 2.4671 | 2.4424 | 2.4917 | 2.4769 | 2.5312 | 2.4325 | 2.4128 | 2.583 | 2.5361 | 2.4843 | 2.361 | 2.4843 | 2.5756 | 2.4128 | 2.4547 | 2.4547 | 2.4473 | 2.3511 | 2.5016 | 2.3462 | 2.3511 | 2.4103 | 2.5534 | 2.4202 | 2.4967 | 2.3585 | 2.5287 | 2.5805 | 2.5312 | 2.3937 | 2.4489 | 2.5065 | 2.4063 | 2.4915 | 2.4514 | 2.4389 | 2.5291 | 2.4464 | 2.5291 | 2.4664 | 2.5391 | 2.5065 | 2.5842 | 2.484 | 2.4514 | 2.4213 | 2.3937 | 2.5316 | 2.3862 | 2.4113 | 2.5717 | 2.4664 | 2.6319 | 2.4063 | 2.5517 | 2.5968 | 2.4213 | 2.4464 | 2.4765 | 2.5115 | 2.6143 | 2.484 | 2.5792 | 2.4539 | 2.5391 | 2.5642 | 2.3812 | 2.5291 | 2.5141 | 2.4915 | 2.5842 | 2.4739 | 2.4965 | 2.5867 | 2.4765 | 2.4539 | 2.4689 | 2.494 | 2.4113 | 2.4038 | 2.4739 | 2.494 | 2.5115 | 2.5667 | 2.5993 | 2.4564 | 2.5667 | 2.5291 | 2.5717 | 2.4288 | 2.4739 | 2.4163 | 2.6319 | 2.4238 | 2.5441 | 2.499 | 2.5466 | 2.3837 | 2.5667 | 2.484 | 2.5842 | 2.4113 | 2.4113 | 2.3812 | 2.5742 | 2.509 | 2.6068 | 2.3812 | 2.5015 | 2.4188 | 2.4589 | 2.6268 | 2.6018 | 2.4489 | 2.4765 | 2.4865 | 2.4038 | 2.4163 | 2.4188 | 2.5742 | 2.6043 | 2.5115 | 2.4564 | 2.4338
QC_GSA_ISS | 1030 | 230 | QC | 0.001558 | 1030 | 40535 | 0.63154 | 0.69911 | 0.67387 | 0.66228 | 0.66023 | 0.65955 | 0.67865 | 0.69365 | 0.70184 | 0.65887 | 0.64796 | 0.67456 | 0.69775 | 0.66091 | 0.68751 | 0.69365 | 0.66364 | 0.6575 | 0.70934 | 0.66978 | 0.67046 | 0.67115 | 0.65682 | 0.66228 | 0.67592 | 0.65887 | 0.65614 | 0.67728 | 0.7032 | 0.6766 | 0.65 | 0.66842 | 0.6575 | 0.68888 | 0.66023 | 0.68138 | 0.66637 | 0.65 | 0.67046 | 0.71002 | 0.67115 | 0.66432 | 0.70252 | 0.64796 | 0.69434 | 0.67933 | 0.67046 | 0.70934 | 0.65478 | 0.7698 | 0.71689 | 0.72733 | 0.73701 | 0.76384 | 0.72956 | 0.73105 | 0.72286 | 0.77204 | 0.76235 | 0.71689 | 0.71466 | 0.72658 | 0.75266 | 0.76459 | 0.76682 | 0.77949 | 0.72509 | 0.74149 | 0.72733 | 0.76086 | 0.7467 | 0.73701 | 0.71317 | 0.73403 | 0.73627 | 0.7467 | 0.73552 | 0.71093 | 0.71168 | 0.70795 | 0.73701 | 0.7698 | 0.72136 | 0.7385 | 0.71391 | 0.71913 | 0.75341 | 0.73105 | 0.75415 | 0.778 | 0.76906 | 0.75192 | 0.78247 | 0.74 | 0.72882 | 0.72211 | 0.71168 | 0.7389 | 0.78664 | 0.7533 | 0.74799 | 0.76997 | 0.76845 | 0.76542 | 0.76542 | 0.73662 | 0.78058 | 0.78058 | 0.77148 | 0.72677 | 0.76239 | 0.7874 | 0.78058 | 0.7442 | 0.73586 | 0.79498 | 0.74723 | 0.78209 | 0.76391 | 0.72904 | 0.77224 | 0.73283 | 0.78361 | 0.73814 | 0.71995 | 0.77451 | 0.72677 | 0.73283 | 0.79498 | 0.74269 | 0.74496 | 0.74344 | 0.7245 | 0.77451 | 0.73662 | 0.76618 | 0.71995 | 0.73056 | 0.77073 | 0.74951 | 0.78058 | 0.77073 | 0.78816 | 0.79573 | 0.74572 | 0.82021 | 0.81152 | 0.8281 | 0.82021 | 0.7539 | 0.78784 | 0.80994 | 0.78152 | 0.82336 | 0.82415 | 0.7539 | 0.79337 | 0.82652 | 0.79337 | 0.80679 | 0.80915 | 0.81784 | 0.76495 | 0.81231 | 0.78942 | 0.78152 | 0.79731 | 0.79258 | 0.80994 | 0.77837 | 0.77205 | 0.82652 | 0.81152 | 0.79495 | 0.75547 | 0.79495 | 0.82415 | 0.77205 | 0.78547 | 0.78547 | 0.7831 | 0.75232 | 0.80047 | 0.75074 | 0.75232 | 0.77126 | 0.81705 | 0.77442 | 0.79889 | 0.75468 | 0.80915 | 0.82573 | 0.80994 | 0.76596 | 0.7836 | 0.80205 | 0.76997 | 0.79724 | 0.7844 | 0.78039 | 0.80927 | 0.7828 | 0.80927 | 0.78922 | 0.81248 | 0.80205 | 0.82691 | 0.79483 | 0.7844 | 0.77478 | 0.76596 | 0.81007 | 0.76355 | 0.77157 | 0.8229 | 0.78922 | 0.84215 | 0.76997 | 0.81649 | 0.83092 | 0.77478 | 0.7828 | 0.79243 | 0.80365 | 0.83654 | 0.79483 | 0.82531 | 0.78521 | 0.81248 | 0.8205 | 0.76195 | 0.80927 | 0.80446 | 0.79724 | 0.82691 | 0.79162 | 0.79884 | 0.82772 | 0.79243 | 0.78521 | 0.79002 | 0.79804 | 0.77157 | 0.76917 | 0.79162 | 0.79804 | 0.80365 | 0.8213 | 0.83173 | 0.78601 | 0.8213 | 0.80927 | 0.8229 | 0.77719 | 0.79162 | 0.77318 | 0.84215 | 0.77558 | 0.81408 | 0.79964 | 0.81488 | 0.76275 | 0.8213 | 0.79483 | 0.82691 | 0.77157 | 0.77157 | 0.76195 | 0.82371 | 0.80285 | 0.83413 | 0.76195 | 0.80045 | 0.77398 | 0.78681 | 0.84055 | 0.83253 | 0.7836 | 0.79243 | 0.79563 | 0.76917 | 0.77318 | 0.77398 | 0.82371 | 0.83333 | 0.80365 | 0.78601 | 0.77879
QC_GUY_DSS | 1031 | 315 | QC | 0.014306 | 1031 | 40535 | 5.7989 | 6.4194 | 6.1877 | 6.0812 | 6.0624 | 6.0562 | 6.2315 | 6.3693 | 6.4445 | 6.0499 | 5.9497 | 6.194 | 6.4069 | 6.0687 | 6.313 | 6.3693 | 6.0938 | 6.0374 | 6.5134 | 6.1501 | 6.1564 | 6.1626 | 6.0311 | 6.0812 | 6.2065 | 6.0499 | 6.0249 | 6.219 | 6.457 | 6.2127 | 5.9685 | 6.1376 | 6.0374 | 6.3255 | 6.0624 | 6.2566 | 6.1188 | 5.9685 | 6.1564 | 6.5196 | 6.1626 | 6.1 | 6.4507 | 5.9497 | 6.3756 | 6.2378 | 6.1564 | 6.5134 | 6.0123 | 7.0686 | 6.5827 | 6.6785 | 6.7675 | 7.0138 | 6.699 | 6.7127 | 6.6375 | 7.0891 | 7.0001 | 6.5827 | 6.5622 | 6.6717 | 6.9112 | 7.0207 | 7.0412 | 7.1575 | 6.658 | 6.8085 | 6.6785 | 6.9864 | 6.8564 | 6.7675 | 6.5485 | 6.7401 | 6.7606 | 6.8564 | 6.7538 | 6.528 | 6.5348 | 6.5006 | 6.7675 | 7.0686 | 6.6238 | 6.7812 | 6.5554 | 6.6032 | 6.918 | 6.7127 | 6.9249 | 7.1438 | 7.0617 | 6.9043 | 7.1849 | 6.7948 | 6.6922 | 6.6306 | 6.5348 | 6.7848 | 7.2232 | 6.917 | 6.8683 | 7.0701 | 7.0561 | 7.0283 | 7.0283 | 6.7639 | 7.1675 | 7.1675 | 7.084 | 6.6734 | 7.0005 | 7.2301 | 7.1675 | 6.8335 | 6.7569 | 7.2997 | 6.8613 | 7.1814 | 7.0144 | 6.6943 | 7.0909 | 6.7291 | 7.1953 | 6.7778 | 6.6108 | 7.1118 | 6.6734 | 6.7291 | 7.2997 | 6.8196 | 6.8404 | 6.8265 | 6.6525 | 7.1118 | 6.7639 | 7.0353 | 6.6108 | 6.7082 | 7.077 | 6.8822 | 7.1675 | 7.077 | 7.2371 | 7.3067 | 6.8474 | 7.5314 | 7.4516 | 7.6039 | 7.5314 | 6.9225 | 7.2342 | 7.4371 | 7.1762 | 7.5604 | 7.5676 | 6.9225 | 7.2849 | 7.5894 | 7.2849 | 7.4081 | 7.4299 | 7.5096 | 7.024 | 7.4589 | 7.2487 | 7.1762 | 7.3212 | 7.2777 | 7.4371 | 7.1472 | 7.0892 | 7.5894 | 7.4516 | 7.2994 | 6.937 | 7.2994 | 7.5676 | 7.0892 | 7.2124 | 7.2124 | 7.1907 | 6.908 | 7.3502 | 6.8935 | 6.908 | 7.082 | 7.5024 | 7.1109 | 7.3357 | 6.9297 | 7.4299 | 7.5821 | 7.4371 | 7.0332 | 7.1953 | 7.3647 | 7.0701 | 7.3205 | 7.2026 | 7.1658 | 7.4309 | 7.1879 | 7.4309 | 7.2468 | 7.4604 | 7.3647 | 7.593 | 7.2984 | 7.2026 | 7.1143 | 7.0332 | 7.4383 | 7.0111 | 7.0848 | 7.5561 | 7.2468 | 7.7329 | 7.0701 | 7.4972 | 7.6298 | 7.1143 | 7.1879 | 7.2763 | 7.3794 | 7.6813 | 7.2984 | 7.5782 | 7.21 | 7.4604 | 7.534 | 6.9964 | 7.4309 | 7.3867 | 7.3205 | 7.593 | 7.2689 | 7.3352 | 7.6003 | 7.2763 | 7.21 | 7.2542 | 7.3278 | 7.0848 | 7.0627 | 7.2689 | 7.3278 | 7.3794 | 7.5414 | 7.6371 | 7.2174 | 7.5414 | 7.4309 | 7.5561 | 7.1363 | 7.2689 | 7.0995 | 7.7329 | 7.1216 | 7.4751 | 7.3426 | 7.4825 | 7.0038 | 7.5414 | 7.2984 | 7.593 | 7.0848 | 7.0848 | 6.9964 | 7.5635 | 7.372 | 7.6592 | 6.9964 | 7.3499 | 7.1069 | 7.2247 | 7.7182 | 7.6445 | 7.1953 | 7.2763 | 7.3057 | 7.0627 | 7.0995 | 7.1069 | 7.5635 | 7.6519 | 7.3794 | 7.2174 | 7.1511
QC_HER_TSS | 1032 | 230 | QC | 0.003247 | 1032 | 40535 | 1.3162 | 1.457 | 1.4044 | 1.3802 | 1.376 | 1.3746 | 1.4144 | 1.4456 | 1.4627 | 1.3731 | 1.3504 | 1.4058 | 1.4542 | 1.3774 | 1.4328 | 1.4456 | 1.3831 | 1.3703 | 1.4783 | 1.3959 | 1.3973 | 1.3987 | 1.3689 | 1.3802 | 1.4087 | 1.3731 | 1.3674 | 1.4115 | 1.4655 | 1.4101 | 1.3547 | 1.393 | 1.3703 | 1.4357 | 1.376 | 1.42 | 1.3888 | 1.3547 | 1.3973 | 1.4797 | 1.3987 | 1.3845 | 1.4641 | 1.3504 | 1.4471 | 1.4158 | 1.3973 | 1.4783 | 1.3646 | 1.6043 | 1.4941 | 1.5158 | 1.536 | 1.5919 | 1.5205 | 1.5236 | 1.5065 | 1.609 | 1.5888 | 1.4941 | 1.4894 | 1.5143 | 1.5686 | 1.5935 | 1.5981 | 1.6245 | 1.5111 | 1.5453 | 1.5158 | 1.5857 | 1.5562 | 1.536 | 1.4863 | 1.5298 | 1.5344 | 1.5562 | 1.5329 | 1.4816 | 1.4832 | 1.4754 | 1.536 | 1.6043 | 1.5034 | 1.5391 | 1.4879 | 1.4987 | 1.5702 | 1.5236 | 1.5717 | 1.6214 | 1.6028 | 1.5671 | 1.6307 | 1.5422 | 1.5189 | 1.5049 | 1.4832 | 1.5399 | 1.6394 | 1.5699 | 1.5589 | 1.6047 | 1.6015 | 1.5952 | 1.5952 | 1.5352 | 1.6268 | 1.6268 | 1.6078 | 1.5147 | 1.5889 | 1.641 | 1.6268 | 1.551 | 1.5336 | 1.6568 | 1.5573 | 1.6299 | 1.592 | 1.5194 | 1.6094 | 1.5273 | 1.6331 | 1.5383 | 1.5004 | 1.6142 | 1.5147 | 1.5273 | 1.6568 | 1.5478 | 1.5526 | 1.5494 | 1.5099 | 1.6142 | 1.5352 | 1.5968 | 1.5004 | 1.5225 | 1.6063 | 1.562 | 1.6268 | 1.6063 | 1.6426 | 1.6584 | 1.5541 | 1.7094 | 1.6913 | 1.7258 | 1.7094 | 1.5712 | 1.6419 | 1.688 | 1.6288 | 1.716 | 1.7176 | 1.5712 | 1.6534 | 1.7225 | 1.6534 | 1.6814 | 1.6863 | 1.7044 | 1.5942 | 1.6929 | 1.6452 | 1.6288 | 1.6617 | 1.6518 | 1.688 | 1.6222 | 1.609 | 1.7225 | 1.6913 | 1.6567 | 1.5745 | 1.6567 | 1.7176 | 1.609 | 1.637 | 1.637 | 1.6321 | 1.5679 | 1.6682 | 1.5646 | 1.5679 | 1.6074 | 1.7028 | 1.614 | 1.665 | 1.5728 | 1.6863 | 1.7209 | 1.688 | 1.5963 | 1.6331 | 1.6715 | 1.6047 | 1.6615 | 1.6348 | 1.6264 | 1.6866 | 1.6314 | 1.6866 | 1.6448 | 1.6933 | 1.6715 | 1.7234 | 1.6565 | 1.6348 | 1.6147 | 1.5963 | 1.6883 | 1.5913 | 1.608 | 1.715 | 1.6448 | 1.7551 | 1.6047 | 1.7016 | 1.7317 | 1.6147 | 1.6314 | 1.6515 | 1.6749 | 1.7434 | 1.6565 | 1.72 | 1.6364 | 1.6933 | 1.71 | 1.588 | 1.6866 | 1.6766 | 1.6615 | 1.7234 | 1.6498 | 1.6649 | 1.725 | 1.6515 | 1.6364 | 1.6465 | 1.6632 | 1.608 | 1.603 | 1.6498 | 1.6632 | 1.6749 | 1.7117 | 1.7334 | 1.6381 | 1.7117 | 1.6866 | 1.715 | 1.6197 | 1.6498 | 1.6114 | 1.7551 | 1.6164 | 1.6966 | 1.6665 | 1.6983 | 1.5896 | 1.7117 | 1.6565 | 1.7234 | 1.608 | 1.608 | 1.588 | 1.7167 | 1.6732 | 1.7384 | 1.588 | 1.6682 | 1.613 | 1.6398 | 1.7518 | 1.7351 | 1.6331 | 1.6515 | 1.6582 | 1.603 | 1.6114 | 1.613 | 1.7167 | 1.7367 | 1.6749 | 1.6381 | 1.6231
QC_HRT_TSS | 1033 | 315 | QC | 0.005523 | 1033 | 40535 | 2.2387 | 2.4783 | 2.3888 | 2.3477 | 2.3405 | 2.3381 | 2.4058 | 2.459 | 2.488 | 2.3356 | 2.297 | 2.3913 | 2.4735 | 2.3429 | 2.4372 | 2.459 | 2.3526 | 2.3308 | 2.5146 | 2.3743 | 2.3767 | 2.3792 | 2.3284 | 2.3477 | 2.3961 | 2.3356 | 2.326 | 2.4009 | 2.4928 | 2.3985 | 2.3042 | 2.3695 | 2.3308 | 2.442 | 2.3405 | 2.4154 | 2.3622 | 2.3042 | 2.3767 | 2.517 | 2.3792 | 2.355 | 2.4904 | 2.297 | 2.4614 | 2.4082 | 2.3767 | 2.5146 | 2.3211 | 2.7289 | 2.5413 | 2.5783 | 2.6127 | 2.7078 | 2.5862 | 2.5915 | 2.5625 | 2.7368 | 2.7025 | 2.5413 | 2.5334 | 2.5757 | 2.6681 | 2.7104 | 2.7183 | 2.7632 | 2.5704 | 2.6285 | 2.5783 | 2.6972 | 2.647 | 2.6127 | 2.5281 | 2.6021 | 2.61 | 2.647 | 2.6074 | 2.5202 | 2.5228 | 2.5096 | 2.6127 | 2.7289 | 2.5572 | 2.6179 | 2.5308 | 2.5493 | 2.6708 | 2.5915 | 2.6734 | 2.758 | 2.7263 | 2.6655 | 2.7738 | 2.6232 | 2.5836 | 2.5598 | 2.5228 | 2.6193 | 2.7886 | 2.6704 | 2.6516 | 2.7295 | 2.7241 | 2.7134 | 2.7134 | 2.6113 | 2.7671 | 2.7671 | 2.7349 | 2.5764 | 2.7026 | 2.7913 | 2.7671 | 2.6381 | 2.6086 | 2.8181 | 2.6489 | 2.7725 | 2.708 | 2.5844 | 2.7375 | 2.5978 | 2.7778 | 2.6166 | 2.5522 | 2.7456 | 2.5764 | 2.5978 | 2.8181 | 2.6328 | 2.6408 | 2.6355 | 2.5683 | 2.7456 | 2.6113 | 2.716 | 2.5522 | 2.5898 | 2.7322 | 2.6569 | 2.7671 | 2.7322 | 2.794 | 2.8208 | 2.6435 | 2.9076 | 2.8768 | 2.9356 | 2.9076 | 2.6725 | 2.7928 | 2.8712 | 2.7705 | 2.9188 | 2.9216 | 2.6725 | 2.8124 | 2.93 | 2.8124 | 2.86 | 2.8684 | 2.8992 | 2.7117 | 2.8796 | 2.7984 | 2.7705 | 2.8264 | 2.8096 | 2.8712 | 2.7593 | 2.7369 | 2.93 | 2.8768 | 2.818 | 2.6781 | 2.818 | 2.9216 | 2.7369 | 2.7844 | 2.7844 | 2.776 | 2.6669 | 2.8376 | 2.6613 | 2.6669 | 2.7341 | 2.8964 | 2.7453 | 2.832 | 2.6753 | 2.8684 | 2.9272 | 2.8712 | 2.7153 | 2.7778 | 2.8432 | 2.7295 | 2.8262 | 2.7807 | 2.7664 | 2.8688 | 2.775 | 2.8688 | 2.7977 | 2.8802 | 2.8432 | 2.9313 | 2.8176 | 2.7807 | 2.7465 | 2.7153 | 2.8716 | 2.7067 | 2.7352 | 2.9171 | 2.7977 | 2.9854 | 2.7295 | 2.8944 | 2.9456 | 2.7465 | 2.775 | 2.8091 | 2.8489 | 2.9655 | 2.8176 | 2.9257 | 2.7835 | 2.8802 | 2.9086 | 2.701 | 2.8688 | 2.8517 | 2.8262 | 2.9313 | 2.8062 | 2.8318 | 2.9342 | 2.8091 | 2.7835 | 2.8006 | 2.829 | 2.7352 | 2.7266 | 2.8062 | 2.829 | 2.8489 | 2.9114 | 2.9484 | 2.7863 | 2.9114 | 2.8688 | 2.9171 | 2.7551 | 2.8062 | 2.7409 | 2.9854 | 2.7494 | 2.8859 | 2.8347 | 2.8887 | 2.7039 | 2.9114 | 2.8176 | 2.9313 | 2.7352 | 2.7352 | 2.701 | 2.92 | 2.8461 | 2.9569 | 2.701 | 2.8375 | 2.7437 | 2.7892 | 2.9797 | 2.9513 | 2.7778 | 2.8091 | 2.8205 | 2.7266 | 2.7409 | 2.7437 | 2.92 | 2.9541 | 2.8489 | 2.7863 | 2.7608
QC_HTR_DSS | 1034 | 315 | QC | 0.00267 | 1034 | 40535 | 1.0823 | 1.1981 | 1.1548 | 1.135 | 1.1315 | 1.1303 | 1.163 | 1.1887 | 1.2028 | 1.1291 | 1.1104 | 1.156 | 1.1958 | 1.1326 | 1.1782 | 1.1887 | 1.1373 | 1.1268 | 1.2156 | 1.1478 | 1.149 | 1.1502 | 1.1256 | 1.135 | 1.1583 | 1.1291 | 1.1245 | 1.1607 | 1.2051 | 1.1595 | 1.1139 | 1.1455 | 1.1268 | 1.1806 | 1.1315 | 1.1677 | 1.142 | 1.1139 | 1.149 | 1.2168 | 1.1502 | 1.1385 | 1.2039 | 1.1104 | 1.1899 | 1.1642 | 1.149 | 1.2156 | 1.1221 | 1.3192 | 1.2286 | 1.2464 | 1.263 | 1.309 | 1.2503 | 1.2528 | 1.2388 | 1.3231 | 1.3065 | 1.2286 | 1.2247 | 1.2452 | 1.2899 | 1.3103 | 1.3141 | 1.3358 | 1.2426 | 1.2707 | 1.2464 | 1.3039 | 1.2796 | 1.263 | 1.2222 | 1.2579 | 1.2618 | 1.2796 | 1.2605 | 1.2183 | 1.2196 | 1.2132 | 1.263 | 1.3192 | 1.2362 | 1.2656 | 1.2235 | 1.2324 | 1.2911 | 1.2528 | 1.2924 | 1.3333 | 1.318 | 1.2886 | 1.341 | 1.2682 | 1.249 | 1.2375 | 1.2196 | 1.2663 | 1.3481 | 1.2909 | 1.2819 | 1.3195 | 1.3169 | 1.3117 | 1.3117 | 1.2624 | 1.3377 | 1.3377 | 1.3221 | 1.2455 | 1.3065 | 1.3494 | 1.3377 | 1.2754 | 1.2611 | 1.3624 | 1.2806 | 1.3403 | 1.3091 | 1.2494 | 1.3234 | 1.2559 | 1.3429 | 1.265 | 1.2338 | 1.3273 | 1.2455 | 1.2559 | 1.3624 | 1.2728 | 1.2767 | 1.2741 | 1.2416 | 1.3273 | 1.2624 | 1.313 | 1.2338 | 1.252 | 1.3208 | 1.2845 | 1.3377 | 1.3208 | 1.3507 | 1.3637 | 1.278 | 1.4056 | 1.3907 | 1.4191 | 1.4056 | 1.292 | 1.3501 | 1.388 | 1.3393 | 1.411 | 1.4124 | 1.292 | 1.3596 | 1.4164 | 1.3596 | 1.3826 | 1.3867 | 1.4016 | 1.3109 | 1.3921 | 1.3529 | 1.3393 | 1.3664 | 1.3583 | 1.388 | 1.3339 | 1.3231 | 1.4164 | 1.3907 | 1.3623 | 1.2947 | 1.3623 | 1.4124 | 1.3231 | 1.3461 | 1.3461 | 1.342 | 1.2893 | 1.3718 | 1.2866 | 1.2893 | 1.3217 | 1.4002 | 1.3272 | 1.3691 | 1.2933 | 1.3867 | 1.4151 | 1.388 | 1.3126 | 1.3429 | 1.3745 | 1.3195 | 1.3663 | 1.3443 | 1.3374 | 1.3869 | 1.3415 | 1.3869 | 1.3525 | 1.3924 | 1.3745 | 1.4171 | 1.3621 | 1.3443 | 1.3278 | 1.3126 | 1.3882 | 1.3085 | 1.3223 | 1.4102 | 1.3525 | 1.4432 | 1.3195 | 1.3992 | 1.424 | 1.3278 | 1.3415 | 1.358 | 1.3773 | 1.4336 | 1.3621 | 1.4144 | 1.3456 | 1.3924 | 1.4061 | 1.3058 | 1.3869 | 1.3786 | 1.3663 | 1.4171 | 1.3566 | 1.369 | 1.4185 | 1.358 | 1.3456 | 1.3539 | 1.3676 | 1.3223 | 1.3181 | 1.3566 | 1.3676 | 1.3773 | 1.4075 | 1.4254 | 1.347 | 1.4075 | 1.3869 | 1.4102 | 1.3319 | 1.3566 | 1.325 | 1.4432 | 1.3291 | 1.3951 | 1.3704 | 1.3965 | 1.3072 | 1.4075 | 1.3621 | 1.4171 | 1.3223 | 1.3223 | 1.3058 | 1.4116 | 1.3759 | 1.4295 | 1.3058 | 1.3718 | 1.3264 | 1.3484 | 1.4405 | 1.4267 | 1.3429 | 1.358 | 1.3635 | 1.3181 | 1.325 | 1.3264 | 1.4116 | 1.4281 | 1.3773 | 1.347 | 1.3346
QC_IRL_DSS | 1035 | 315 | QC | 0.014306 | 1035 | 40535 | 5.7989 | 6.4194 | 6.1877 | 6.0812 | 6.0624 | 6.0562 | 6.2315 | 6.3693 | 6.4445 | 6.0499 | 5.9497 | 6.194 | 6.4069 | 6.0687 | 6.313 | 6.3693 | 6.0938 | 6.0374 | 6.5134 | 6.1501 | 6.1564 | 6.1626 | 6.0311 | 6.0812 | 6.2065 | 6.0499 | 6.0249 | 6.219 | 6.457 | 6.2127 | 5.9685 | 6.1376 | 6.0374 | 6.3255 | 6.0624 | 6.2566 | 6.1188 | 5.9685 | 6.1564 | 6.5196 | 6.1626 | 6.1 | 6.4507 | 5.9497 | 6.3756 | 6.2378 | 6.1564 | 6.5134 | 6.0123 | 7.0686 | 6.5827 | 6.6785 | 6.7675 | 7.0138 | 6.699 | 6.7127 | 6.6375 | 7.0891 | 7.0001 | 6.5827 | 6.5622 | 6.6717 | 6.9112 | 7.0207 | 7.0412 | 7.1575 | 6.658 | 6.8085 | 6.6785 | 6.9864 | 6.8564 | 6.7675 | 6.5485 | 6.7401 | 6.7606 | 6.8564 | 6.7538 | 6.528 | 6.5348 | 6.5006 | 6.7675 | 7.0686 | 6.6238 | 6.7812 | 6.5554 | 6.6032 | 6.918 | 6.7127 | 6.9249 | 7.1438 | 7.0617 | 6.9043 | 7.1849 | 6.7948 | 6.6922 | 6.6306 | 6.5348 | 6.7848 | 7.2232 | 6.917 | 6.8683 | 7.0701 | 7.0561 | 7.0283 | 7.0283 | 6.7639 | 7.1675 | 7.1675 | 7.084 | 6.6734 | 7.0005 | 7.2301 | 7.1675 | 6.8335 | 6.7569 | 7.2997 | 6.8613 | 7.1814 | 7.0144 | 6.6943 | 7.0909 | 6.7291 | 7.1953 | 6.7778 | 6.6108 | 7.1118 | 6.6734 | 6.7291 | 7.2997 | 6.8196 | 6.8404 | 6.8265 | 6.6525 | 7.1118 | 6.7639 | 7.0353 | 6.6108 | 6.7082 | 7.077 | 6.8822 | 7.1675 | 7.077 | 7.2371 | 7.3067 | 6.8474 | 7.5314 | 7.4516 | 7.6039 | 7.5314 | 6.9225 | 7.2342 | 7.4371 | 7.1762 | 7.5604 | 7.5676 | 6.9225 | 7.2849 | 7.5894 | 7.2849 | 7.4081 | 7.4299 | 7.5096 | 7.024 | 7.4589 | 7.2487 | 7.1762 | 7.3212 | 7.2777 | 7.4371 | 7.1472 | 7.0892 | 7.5894 | 7.4516 | 7.2994 | 6.937 | 7.2994 | 7.5676 | 7.0892 | 7.2124 | 7.2124 | 7.1907 | 6.908 | 7.3502 | 6.8935 | 6.908 | 7.082 | 7.5024 | 7.1109 | 7.3357 | 6.9297 | 7.4299 | 7.5821 | 7.4371 | 7.0332 | 7.1953 | 7.3647 | 7.0701 | 7.3205 | 7.2026 | 7.1658 | 7.4309 | 7.1879 | 7.4309 | 7.2468 | 7.4604 | 7.3647 | 7.593 | 7.2984 | 7.2026 | 7.1143 | 7.0332 | 7.4383 | 7.0111 | 7.0848 | 7.5561 | 7.2468 | 7.7329 | 7.0701 | 7.4972 | 7.6298 | 7.1143 | 7.1879 | 7.2763 | 7.3794 | 7.6813 | 7.2984 | 7.5782 | 7.21 | 7.4604 | 7.534 | 6.9964 | 7.4309 | 7.3867 | 7.3205 | 7.593 | 7.2689 | 7.3352 | 7.6003 | 7.2763 | 7.21 | 7.2542 | 7.3278 | 7.0848 | 7.0627 | 7.2689 | 7.3278 | 7.3794 | 7.5414 | 7.6371 | 7.2174 | 7.5414 | 7.4309 | 7.5561 | 7.1363 | 7.2689 | 7.0995 | 7.7329 | 7.1216 | 7.4751 | 7.3426 | 7.4825 | 7.0038 | 7.5414 | 7.2984 | 7.593 | 7.0848 | 7.0848 | 6.9964 | 7.5635 | 7.372 | 7.6592 | 6.9964 | 7.3499 | 7.1069 | 7.2247 | 7.7182 | 7.6445 | 7.1953 | 7.2763 | 7.3057 | 7.0627 | 7.0995 | 7.1069 | 7.5635 | 7.6519 | 7.3794 | 7.2174 | 7.1511
QC_IRQ_ISS | 1036 | 735 | QC | 0.009218 | 1036 | 40535 | 3.7365 | 4.1363 | 3.987 | 3.9184 | 3.9063 | 3.9023 | 4.0153 | 4.104 | 4.1525 | 3.8982 | 3.8337 | 3.991 | 4.1283 | 3.9103 | 4.0677 | 4.104 | 3.9265 | 3.8902 | 4.1969 | 3.9628 | 3.9668 | 3.9709 | 3.8861 | 3.9184 | 3.9991 | 3.8982 | 3.8821 | 4.0072 | 4.1605 | 4.0032 | 3.8458 | 3.9547 | 3.8902 | 4.0758 | 3.9063 | 4.0314 | 3.9426 | 3.8458 | 3.9668 | 4.2009 | 3.9709 | 3.9305 | 4.1565 | 3.8337 | 4.1081 | 4.0193 | 3.9668 | 4.1969 | 3.874 | 4.5546 | 4.2415 | 4.3033 | 4.3606 | 4.5193 | 4.3165 | 4.3253 | 4.2768 | 4.5678 | 4.5105 | 4.2415 | 4.2283 | 4.2989 | 4.4532 | 4.5237 | 4.537 | 4.6119 | 4.29 | 4.387 | 4.3033 | 4.5017 | 4.4179 | 4.3606 | 4.2195 | 4.343 | 4.3562 | 4.4179 | 4.3518 | 4.2063 | 4.2107 | 4.1886 | 4.3606 | 4.5546 | 4.268 | 4.3694 | 4.2239 | 4.2548 | 4.4576 | 4.3253 | 4.462 | 4.6031 | 4.5502 | 4.4488 | 4.6295 | 4.3782 | 4.3121 | 4.2724 | 4.2107 | 4.3717 | 4.6542 | 4.4569 | 4.4255 | 4.5556 | 4.5466 | 4.5287 | 4.5287 | 4.3583 | 4.6183 | 4.6183 | 4.5645 | 4.3 | 4.5107 | 4.6587 | 4.6183 | 4.4031 | 4.3538 | 4.7035 | 4.421 | 4.6273 | 4.5197 | 4.3134 | 4.569 | 4.3359 | 4.6363 | 4.3672 | 4.2596 | 4.5825 | 4.3 | 4.3359 | 4.7035 | 4.3941 | 4.4076 | 4.3986 | 4.2865 | 4.5825 | 4.3583 | 4.5331 | 4.2596 | 4.3224 | 4.56 | 4.4345 | 4.6183 | 4.56 | 4.6632 | 4.708 | 4.4121 | 4.8528 | 4.8014 | 4.8995 | 4.8528 | 4.4605 | 4.6613 | 4.7921 | 4.6239 | 4.8715 | 4.8762 | 4.4605 | 4.694 | 4.8902 | 4.694 | 4.7734 | 4.7874 | 4.8388 | 4.5259 | 4.8061 | 4.6706 | 4.6239 | 4.7174 | 4.6893 | 4.7921 | 4.6053 | 4.5679 | 4.8902 | 4.8014 | 4.7033 | 4.4698 | 4.7033 | 4.8762 | 4.5679 | 4.6473 | 4.6473 | 4.6333 | 4.4511 | 4.736 | 4.4418 | 4.4511 | 4.5632 | 4.8341 | 4.5819 | 4.7267 | 4.4651 | 4.7874 | 4.8855 | 4.7921 | 4.5318 | 4.6362 | 4.7454 | 4.5556 | 4.7169 | 4.641 | 4.6173 | 4.7881 | 4.6315 | 4.7881 | 4.6694 | 4.8071 | 4.7454 | 4.8925 | 4.7027 | 4.641 | 4.584 | 4.5318 | 4.7928 | 4.5176 | 4.5651 | 4.8688 | 4.6694 | 4.9826 | 4.5556 | 4.8308 | 4.9162 | 4.584 | 4.6315 | 4.6884 | 4.7549 | 4.9494 | 4.7027 | 4.883 | 4.6457 | 4.8071 | 4.8545 | 4.5081 | 4.7881 | 4.7596 | 4.7169 | 4.8925 | 4.6837 | 4.7264 | 4.8972 | 4.6884 | 4.6457 | 4.6742 | 4.7216 | 4.5651 | 4.5508 | 4.6837 | 4.7216 | 4.7549 | 4.8593 | 4.921 | 4.6505 | 4.8593 | 4.7881 | 4.8688 | 4.5983 | 4.6837 | 4.5745 | 4.9826 | 4.5888 | 4.8166 | 4.7311 | 4.8213 | 4.5129 | 4.8593 | 4.7027 | 4.8925 | 4.5651 | 4.5651 | 4.5081 | 4.8735 | 4.7501 | 4.9352 | 4.5081 | 4.7359 | 4.5793 | 4.6552 | 4.9732 | 4.9257 | 4.6362 | 4.6884 | 4.7074 | 4.5508 | 4.5745 | 4.5793 | 4.8735 | 4.9304 | 4.7549 | 4.6505 | 4.6078
QC_JQC_TSS | 1037 | 315 | QC | 0.003408 | 1037 | 40535 | 1.3814 | 1.5292 | 1.474 | 1.4487 | 1.4442 | 1.4427 | 1.4845 | 1.5173 | 1.5352 | 1.4412 | 1.4174 | 1.4755 | 1.5263 | 1.4457 | 1.5039 | 1.5173 | 1.4517 | 1.4382 | 1.5516 | 1.4651 | 1.4666 | 1.4681 | 1.4367 | 1.4487 | 1.4785 | 1.4412 | 1.4353 | 1.4815 | 1.5382 | 1.48 | 1.4218 | 1.4621 | 1.4382 | 1.5069 | 1.4442 | 1.4905 | 1.4576 | 1.4218 | 1.4666 | 1.5531 | 1.4681 | 1.4532 | 1.5367 | 1.4174 | 1.5188 | 1.486 | 1.4666 | 1.5516 | 1.4323 | 1.6839 | 1.5681 | 1.591 | 1.6122 | 1.6708 | 1.5959 | 1.5991 | 1.5812 | 1.6888 | 1.6676 | 1.5681 | 1.5633 | 1.5893 | 1.6464 | 1.6725 | 1.6774 | 1.7051 | 1.5861 | 1.6219 | 1.591 | 1.6643 | 1.6334 | 1.6122 | 1.56 | 1.6056 | 1.6105 | 1.6334 | 1.6089 | 1.5551 | 1.5567 | 1.5486 | 1.6122 | 1.6839 | 1.5779 | 1.6154 | 1.5616 | 1.573 | 1.648 | 1.5991 | 1.6497 | 1.7018 | 1.6823 | 1.6448 | 1.7116 | 1.6187 | 1.5942 | 1.5796 | 1.5567 | 1.6163 | 1.7207 | 1.6478 | 1.6362 | 1.6842 | 1.6809 | 1.6743 | 1.6743 | 1.6113 | 1.7075 | 1.7075 | 1.6876 | 1.5898 | 1.6677 | 1.7224 | 1.7075 | 1.6279 | 1.6096 | 1.7389 | 1.6345 | 1.7108 | 1.671 | 1.5947 | 1.6892 | 1.603 | 1.7141 | 1.6146 | 1.5748 | 1.6942 | 1.5898 | 1.603 | 1.7389 | 1.6246 | 1.6295 | 1.6262 | 1.5848 | 1.6942 | 1.6113 | 1.676 | 1.5748 | 1.598 | 1.6859 | 1.6395 | 1.7075 | 1.6859 | 1.724 | 1.7406 | 1.6312 | 1.7941 | 1.7751 | 1.8114 | 1.7941 | 1.6491 | 1.7233 | 1.7717 | 1.7095 | 1.801 | 1.8028 | 1.6491 | 1.7354 | 1.808 | 1.7354 | 1.7648 | 1.77 | 1.789 | 1.6733 | 1.7769 | 1.7268 | 1.7095 | 1.7441 | 1.7337 | 1.7717 | 1.7026 | 1.6888 | 1.808 | 1.7751 | 1.7389 | 1.6525 | 1.7389 | 1.8028 | 1.6888 | 1.7182 | 1.7182 | 1.713 | 1.6456 | 1.751 | 1.6422 | 1.6456 | 1.6871 | 1.7872 | 1.694 | 1.7475 | 1.6508 | 1.77 | 1.8062 | 1.7717 | 1.6755 | 1.7141 | 1.7544 | 1.6842 | 1.7439 | 1.7158 | 1.7071 | 1.7702 | 1.7123 | 1.7702 | 1.7263 | 1.7772 | 1.7544 | 1.8088 | 1.7386 | 1.7158 | 1.6948 | 1.6755 | 1.772 | 1.6702 | 1.6878 | 1.8 | 1.7263 | 1.8421 | 1.6842 | 1.786 | 1.8176 | 1.6948 | 1.7123 | 1.7334 | 1.7579 | 1.8299 | 1.7386 | 1.8053 | 1.7176 | 1.7772 | 1.7948 | 1.6667 | 1.7702 | 1.7597 | 1.7439 | 1.8088 | 1.7316 | 1.7474 | 1.8106 | 1.7334 | 1.7176 | 1.7281 | 1.7456 | 1.6878 | 1.6825 | 1.7316 | 1.7456 | 1.7579 | 1.7965 | 1.8193 | 1.7193 | 1.7965 | 1.7702 | 1.8 | 1.7 | 1.7316 | 1.6913 | 1.8421 | 1.6965 | 1.7807 | 1.7492 | 1.7825 | 1.6685 | 1.7965 | 1.7386 | 1.8088 | 1.6878 | 1.6878 | 1.6667 | 1.8018 | 1.7562 | 1.8246 | 1.6667 | 1.7509 | 1.693 | 1.7211 | 1.8386 | 1.8211 | 1.7141 | 1.7334 | 1.7404 | 1.6825 | 1.6913 | 1.693 | 1.8018 | 1.8228 | 1.7579 | 1.7193 | 1.7035
QC_JRM_ISS | 1038 | 315 | QC | 0.014306 | 1038 | 40535 | 5.7989 | 6.4194 | 6.1877 | 6.0812 | 6.0624 | 6.0562 | 6.2315 | 6.3693 | 6.4445 | 6.0499 | 5.9497 | 6.194 | 6.4069 | 6.0687 | 6.313 | 6.3693 | 6.0938 | 6.0374 | 6.5134 | 6.1501 | 6.1564 | 6.1626 | 6.0311 | 6.0812 | 6.2065 | 6.0499 | 6.0249 | 6.219 | 6.457 | 6.2127 | 5.9685 | 6.1376 | 6.0374 | 6.3255 | 6.0624 | 6.2566 | 6.1188 | 5.9685 | 6.1564 | 6.5196 | 6.1626 | 6.1 | 6.4507 | 5.9497 | 6.3756 | 6.2378 | 6.1564 | 6.5134 | 6.0123 | 7.0686 | 6.5827 | 6.6785 | 6.7675 | 7.0138 | 6.699 | 6.7127 | 6.6375 | 7.0891 | 7.0001 | 6.5827 | 6.5622 | 6.6717 | 6.9112 | 7.0207 | 7.0412 | 7.1575 | 6.658 | 6.8085 | 6.6785 | 6.9864 | 6.8564 | 6.7675 | 6.5485 | 6.7401 | 6.7606 | 6.8564 | 6.7538 | 6.528 | 6.5348 | 6.5006 | 6.7675 | 7.0686 | 6.6238 | 6.7812 | 6.5554 | 6.6032 | 6.918 | 6.7127 | 6.9249 | 7.1438 | 7.0617 | 6.9043 | 7.1849 | 6.7948 | 6.6922 | 6.6306 | 6.5348 | 6.7848 | 7.2232 | 6.917 | 6.8683 | 7.0701 | 7.0561 | 7.0283 | 7.0283 | 6.7639 | 7.1675 | 7.1675 | 7.084 | 6.6734 | 7.0005 | 7.2301 | 7.1675 | 6.8335 | 6.7569 | 7.2997 | 6.8613 | 7.1814 | 7.0144 | 6.6943 | 7.0909 | 6.7291 | 7.1953 | 6.7778 | 6.6108 | 7.1118 | 6.6734 | 6.7291 | 7.2997 | 6.8196 | 6.8404 | 6.8265 | 6.6525 | 7.1118 | 6.7639 | 7.0353 | 6.6108 | 6.7082 | 7.077 | 6.8822 | 7.1675 | 7.077 | 7.2371 | 7.3067 | 6.8474 | 7.5314 | 7.4516 | 7.6039 | 7.5314 | 6.9225 | 7.2342 | 7.4371 | 7.1762 | 7.5604 | 7.5676 | 6.9225 | 7.2849 | 7.5894 | 7.2849 | 7.4081 | 7.4299 | 7.5096 | 7.024 | 7.4589 | 7.2487 | 7.1762 | 7.3212 | 7.2777 | 7.4371 | 7.1472 | 7.0892 | 7.5894 | 7.4516 | 7.2994 | 6.937 | 7.2994 | 7.5676 | 7.0892 | 7.2124 | 7.2124 | 7.1907 | 6.908 | 7.3502 | 6.8935 | 6.908 | 7.082 | 7.5024 | 7.1109 | 7.3357 | 6.9297 | 7.4299 | 7.5821 | 7.4371 | 7.0332 | 7.1953 | 7.3647 | 7.0701 | 7.3205 | 7.2026 | 7.1658 | 7.4309 | 7.1879 | 7.4309 | 7.2468 | 7.4604 | 7.3647 | 7.593 | 7.2984 | 7.2026 | 7.1143 | 7.0332 | 7.4383 | 7.0111 | 7.0848 | 7.5561 | 7.2468 | 7.7329 | 7.0701 | 7.4972 | 7.6298 | 7.1143 | 7.1879 | 7.2763 | 7.3794 | 7.6813 | 7.2984 | 7.5782 | 7.21 | 7.4604 | 7.534 | 6.9964 | 7.4309 | 7.3867 | 7.3205 | 7.593 | 7.2689 | 7.3352 | 7.6003 | 7.2763 | 7.21 | 7.2542 | 7.3278 | 7.0848 | 7.0627 | 7.2689 | 7.3278 | 7.3794 | 7.5414 | 7.6371 | 7.2174 | 7.5414 | 7.4309 | 7.5561 | 7.1363 | 7.2689 | 7.0995 | 7.7329 | 7.1216 | 7.4751 | 7.3426 | 7.4825 | 7.0038 | 7.5414 | 7.2984 | 7.593 | 7.0848 | 7.0848 | 6.9964 | 7.5635 | 7.372 | 7.6592 | 6.9964 | 7.3499 | 7.1069 | 7.2247 | 7.7182 | 7.6445 | 7.1953 | 7.2763 | 7.3057 | 7.0627 | 7.0995 | 7.1069 | 7.5635 | 7.6519 | 7.3794 | 7.2174 | 7.1511
QC_JUB_DSS | 1039 | 230 | QC | 0.002518 | 1039 | 40535 | 1.0207 | 1.1299 | 1.0891 | 1.0704 | 1.0671 | 1.0659 | 1.0968 | 1.1211 | 1.1343 | 1.0648 | 1.0472 | 1.0902 | 1.1277 | 1.0682 | 1.1111 | 1.1211 | 1.0726 | 1.0626 | 1.1464 | 1.0825 | 1.0836 | 1.0847 | 1.0615 | 1.0704 | 1.0924 | 1.0648 | 1.0604 | 1.0946 | 1.1365 | 1.0935 | 1.0505 | 1.0803 | 1.0626 | 1.1133 | 1.0671 | 1.1012 | 1.077 | 1.0505 | 1.0836 | 1.1475 | 1.0847 | 1.0737 | 1.1354 | 1.0472 | 1.1222 | 1.0979 | 1.0836 | 1.1464 | 1.0582 | 1.2441 | 1.1586 | 1.1755 | 1.1911 | 1.2345 | 1.1791 | 1.1815 | 1.1683 | 1.2478 | 1.2321 | 1.1586 | 1.155 | 1.1743 | 1.2164 | 1.2357 | 1.2393 | 1.2598 | 1.1719 | 1.1984 | 1.1755 | 1.2297 | 1.2068 | 1.1911 | 1.1526 | 1.1863 | 1.1899 | 1.2068 | 1.1887 | 1.149 | 1.1502 | 1.1442 | 1.1911 | 1.2441 | 1.1659 | 1.1936 | 1.1538 | 1.1622 | 1.2176 | 1.1815 | 1.2188 | 1.2574 | 1.2429 | 1.2152 | 1.2646 | 1.196 | 1.1779 | 1.1671 | 1.1502 | 1.1942 | 1.2713 | 1.2175 | 1.2089 | 1.2444 | 1.242 | 1.2371 | 1.2371 | 1.1905 | 1.2615 | 1.2615 | 1.2469 | 1.1746 | 1.2322 | 1.2726 | 1.2615 | 1.2028 | 1.1893 | 1.2848 | 1.2077 | 1.264 | 1.2346 | 1.1783 | 1.2481 | 1.1844 | 1.2664 | 1.193 | 1.1636 | 1.2518 | 1.1746 | 1.1844 | 1.2848 | 1.2003 | 1.204 | 1.2015 | 1.1709 | 1.2518 | 1.1905 | 1.2383 | 1.1636 | 1.1807 | 1.2456 | 1.2113 | 1.2615 | 1.2456 | 1.2738 | 1.286 | 1.2052 | 1.3256 | 1.3116 | 1.3384 | 1.3256 | 1.2184 | 1.2733 | 1.309 | 1.2631 | 1.3307 | 1.332 | 1.2184 | 1.2822 | 1.3358 | 1.2822 | 1.3039 | 1.3077 | 1.3218 | 1.2363 | 1.3128 | 1.2758 | 1.2631 | 1.2886 | 1.2809 | 1.309 | 1.258 | 1.2478 | 1.3358 | 1.3116 | 1.2848 | 1.221 | 1.2848 | 1.332 | 1.2478 | 1.2695 | 1.2695 | 1.2656 | 1.2159 | 1.2937 | 1.2133 | 1.2159 | 1.2465 | 1.3205 | 1.2516 | 1.2911 | 1.2197 | 1.3077 | 1.3345 | 1.309 | 1.2379 | 1.2664 | 1.2963 | 1.2444 | 1.2885 | 1.2677 | 1.2613 | 1.3079 | 1.2651 | 1.3079 | 1.2755 | 1.3131 | 1.2963 | 1.3364 | 1.2846 | 1.2677 | 1.2522 | 1.2379 | 1.3092 | 1.234 | 1.247 | 1.33 | 1.2755 | 1.3611 | 1.2444 | 1.3196 | 1.3429 | 1.2522 | 1.2651 | 1.2807 | 1.2988 | 1.352 | 1.2846 | 1.3338 | 1.269 | 1.3131 | 1.3261 | 1.2314 | 1.3079 | 1.3001 | 1.2885 | 1.3364 | 1.2794 | 1.2911 | 1.3377 | 1.2807 | 1.269 | 1.2768 | 1.2898 | 1.247 | 1.2431 | 1.2794 | 1.2898 | 1.2988 | 1.3274 | 1.3442 | 1.2703 | 1.3274 | 1.3079 | 1.33 | 1.2561 | 1.2794 | 1.2496 | 1.3611 | 1.2535 | 1.3157 | 1.2924 | 1.317 | 1.2327 | 1.3274 | 1.2846 | 1.3364 | 1.247 | 1.247 | 1.2314 | 1.3313 | 1.2975 | 1.3481 | 1.2314 | 1.2937 | 1.2509 | 1.2716 | 1.3585 | 1.3455 | 1.2664 | 1.2807 | 1.2859 | 1.2431 | 1.2496 | 1.2509 | 1.3313 | 1.3468 | 1.2988 | 1.2703 | 1.2587
QC_JUJ_DSS | 1040 | 735 | QC | 0.012475 | 1040 | 40535 | 5.0567 | 5.5978 | 5.3957 | 5.3029 | 5.2865 | 5.2811 | 5.434 | 5.5541 | 5.6197 | 5.2756 | 5.1882 | 5.4012 | 5.5869 | 5.292 | 5.505 | 5.5541 | 5.3138 | 5.2647 | 5.6797 | 5.363 | 5.3684 | 5.3739 | 5.2592 | 5.3029 | 5.4121 | 5.2756 | 5.2538 | 5.4231 | 5.6306 | 5.4176 | 5.2046 | 5.3521 | 5.2647 | 5.5159 | 5.2865 | 5.4558 | 5.3357 | 5.2046 | 5.3684 | 5.6852 | 5.3739 | 5.3193 | 5.6251 | 5.1882 | 5.5596 | 5.4394 | 5.3684 | 5.6797 | 5.2428 | 6.1639 | 5.7402 | 5.8237 | 5.9013 | 6.1161 | 5.8416 | 5.8536 | 5.7879 | 6.1818 | 6.1042 | 5.7402 | 5.7223 | 5.8178 | 6.0266 | 6.1221 | 6.14 | 6.2414 | 5.8058 | 5.9371 | 5.8237 | 6.0923 | 5.9789 | 5.9013 | 5.7104 | 5.8775 | 5.8954 | 5.9789 | 5.8894 | 5.6925 | 5.6984 | 5.6686 | 5.9013 | 6.1639 | 5.776 | 5.9133 | 5.7163 | 5.7581 | 6.0326 | 5.8536 | 6.0386 | 6.2295 | 6.1579 | 6.0207 | 6.2653 | 5.9252 | 5.8357 | 5.782 | 5.6984 | 5.9164 | 6.2987 | 6.0317 | 5.9892 | 6.1652 | 6.153 | 6.1288 | 6.1288 | 5.8982 | 6.2501 | 6.2501 | 6.1773 | 5.8193 | 6.1045 | 6.3047 | 6.2501 | 5.9589 | 5.8921 | 6.3654 | 5.9831 | 6.2623 | 6.1166 | 5.8375 | 6.1834 | 5.8678 | 6.2744 | 5.9103 | 5.7647 | 6.2016 | 5.8193 | 5.8678 | 6.3654 | 5.9467 | 5.9649 | 5.9528 | 5.8011 | 6.2016 | 5.8982 | 6.1348 | 5.7647 | 5.8496 | 6.1712 | 6.0013 | 6.2501 | 6.1712 | 6.3108 | 6.3715 | 5.971 | 6.5674 | 6.4979 | 6.6307 | 6.5674 | 6.0365 | 6.3083 | 6.4853 | 6.2577 | 6.5927 | 6.599 | 6.0365 | 6.3525 | 6.618 | 6.3525 | 6.46 | 6.4789 | 6.5485 | 6.125 | 6.5042 | 6.3209 | 6.2577 | 6.3841 | 6.3462 | 6.4853 | 6.2324 | 6.1819 | 6.618 | 6.4979 | 6.3652 | 6.0491 | 6.3652 | 6.599 | 6.1819 | 6.2893 | 6.2893 | 6.2704 | 6.0238 | 6.4094 | 6.0112 | 6.0238 | 6.1755 | 6.5422 | 6.2008 | 6.3968 | 6.0428 | 6.4789 | 6.6117 | 6.4853 | 6.1331 | 6.2744 | 6.4221 | 6.1652 | 6.3835 | 6.2808 | 6.2487 | 6.4799 | 6.2679 | 6.4799 | 6.3193 | 6.5055 | 6.4221 | 6.6211 | 6.3643 | 6.2808 | 6.2037 | 6.1331 | 6.4863 | 6.1138 | 6.178 | 6.589 | 6.3193 | 6.7432 | 6.1652 | 6.5377 | 6.6533 | 6.2037 | 6.2679 | 6.345 | 6.4349 | 6.6982 | 6.3643 | 6.6083 | 6.2872 | 6.5055 | 6.5698 | 6.101 | 6.4799 | 6.4413 | 6.3835 | 6.6211 | 6.3386 | 6.3964 | 6.6276 | 6.345 | 6.2872 | 6.3257 | 6.39 | 6.178 | 6.1588 | 6.3386 | 6.39 | 6.4349 | 6.5762 | 6.6597 | 6.2936 | 6.5762 | 6.4799 | 6.589 | 6.223 | 6.3386 | 6.1909 | 6.7432 | 6.2101 | 6.5184 | 6.4028 | 6.5248 | 6.1074 | 6.5762 | 6.3643 | 6.6211 | 6.178 | 6.178 | 6.101 | 6.5955 | 6.4285 | 6.6789 | 6.101 | 6.4092 | 6.1973 | 6.3 | 6.7303 | 6.6661 | 6.2744 | 6.345 | 6.3707 | 6.1588 | 6.1909 | 6.1973 | 6.5955 | 6.6725 | 6.4349 | 6.2936 | 6.2358
QC_KAM_SWS | 1041 | 315 | QC | 0.002324 | 1041 | 40535 | 0.94203 | 1.0428 | 1.0052 | 0.98789 | 0.98484 | 0.98382 | 1.0123 | 1.0347 | 1.0469 | 0.9828 | 0.96653 | 1.0062 | 1.0408 | 0.98586 | 1.0255 | 1.0347 | 0.98993 | 0.98077 | 1.0581 | 0.99908 | 1.0001 | 1.0011 | 0.97975 | 0.98789 | 1.0082 | 0.9828 | 0.97874 | 1.0103 | 1.0489 | 1.0093 | 0.96958 | 0.99705 | 0.98077 | 1.0276 | 0.98484 | 1.0164 | 0.994 | 0.96958 | 1.0001 | 1.0591 | 1.0011 | 0.99094 | 1.0479 | 0.96653 | 1.0357 | 1.0133 | 1.0001 | 1.0581 | 0.9767 | 1.1483 | 1.0694 | 1.0849 | 1.0994 | 1.1394 | 1.0883 | 1.0905 | 1.0783 | 1.1516 | 1.1372 | 1.0694 | 1.066 | 1.0838 | 1.1227 | 1.1405 | 1.1438 | 1.1627 | 1.0816 | 1.106 | 1.0849 | 1.1349 | 1.1138 | 1.0994 | 1.0638 | 1.0949 | 1.0983 | 1.1138 | 1.0971 | 1.0605 | 1.0616 | 1.056 | 1.0994 | 1.1483 | 1.076 | 1.1016 | 1.0649 | 1.0727 | 1.1238 | 1.0905 | 1.1249 | 1.1605 | 1.1472 | 1.1216 | 1.1672 | 1.1038 | 1.0871 | 1.0771 | 1.0616 | 1.1022 | 1.1734 | 1.1237 | 1.1157 | 1.1485 | 1.1463 | 1.1417 | 1.1417 | 1.0988 | 1.1644 | 1.1644 | 1.1508 | 1.0841 | 1.1372 | 1.1745 | 1.1644 | 1.1101 | 1.0977 | 1.1858 | 1.1146 | 1.1666 | 1.1395 | 1.0875 | 1.1519 | 1.0931 | 1.1689 | 1.101 | 1.0739 | 1.1553 | 1.0841 | 1.0931 | 1.1858 | 1.1078 | 1.1112 | 1.109 | 1.0807 | 1.1553 | 1.0988 | 1.1429 | 1.0739 | 1.0897 | 1.1497 | 1.118 | 1.1644 | 1.1497 | 1.1757 | 1.187 | 1.1124 | 1.2235 | 1.2105 | 1.2352 | 1.2235 | 1.1246 | 1.1752 | 1.2082 | 1.1658 | 1.2282 | 1.2294 | 1.1246 | 1.1834 | 1.2329 | 1.1834 | 1.2034 | 1.207 | 1.2199 | 1.141 | 1.2117 | 1.1775 | 1.1658 | 1.1893 | 1.1823 | 1.2082 | 1.1611 | 1.1516 | 1.2329 | 1.2105 | 1.1858 | 1.1269 | 1.1858 | 1.2294 | 1.1516 | 1.1717 | 1.1717 | 1.1681 | 1.1222 | 1.194 | 1.1198 | 1.1222 | 1.1505 | 1.2188 | 1.1552 | 1.1917 | 1.1257 | 1.207 | 1.2317 | 1.2082 | 1.1425 | 1.1689 | 1.1964 | 1.1485 | 1.1892 | 1.1701 | 1.1641 | 1.2071 | 1.1677 | 1.2071 | 1.1772 | 1.2119 | 1.1964 | 1.2335 | 1.1856 | 1.1701 | 1.1557 | 1.1425 | 1.2083 | 1.139 | 1.1509 | 1.2275 | 1.1772 | 1.2562 | 1.1485 | 1.2179 | 1.2395 | 1.1557 | 1.1677 | 1.182 | 1.1988 | 1.2478 | 1.1856 | 1.2311 | 1.1713 | 1.2119 | 1.2239 | 1.1366 | 1.2071 | 1.2 | 1.1892 | 1.2335 | 1.1808 | 1.1916 | 1.2347 | 1.182 | 1.1713 | 1.1784 | 1.1904 | 1.1509 | 1.1473 | 1.1808 | 1.1904 | 1.1988 | 1.2251 | 1.2406 | 1.1725 | 1.2251 | 1.2071 | 1.2275 | 1.1593 | 1.1808 | 1.1533 | 1.2562 | 1.1569 | 1.2143 | 1.1928 | 1.2155 | 1.1378 | 1.2251 | 1.1856 | 1.2335 | 1.1509 | 1.1509 | 1.1366 | 1.2287 | 1.1976 | 1.2442 | 1.1366 | 1.194 | 1.1545 | 1.1737 | 1.2538 | 1.2418 | 1.1689 | 1.182 | 1.1868 | 1.1473 | 1.1533 | 1.1545 | 1.2287 | 1.243 | 1.1988 | 1.1725 | 1.1617
QC_KRT_ISS | 1042 | 230 | QC | 0.003784 | 1042 | 40535 | 1.5338 | 1.698 | 1.6367 | 1.6085 | 1.6035 | 1.6019 | 1.6483 | 1.6847 | 1.7046 | 1.6002 | 1.5737 | 1.6383 | 1.6947 | 1.6052 | 1.6698 | 1.6847 | 1.6118 | 1.5969 | 1.7228 | 1.6267 | 1.6284 | 1.63 | 1.5953 | 1.6085 | 1.6416 | 1.6002 | 1.5936 | 1.645 | 1.7079 | 1.6433 | 1.5787 | 1.6234 | 1.5969 | 1.6731 | 1.6035 | 1.6549 | 1.6185 | 1.5787 | 1.6284 | 1.7245 | 1.63 | 1.6135 | 1.7062 | 1.5737 | 1.6864 | 1.6499 | 1.6284 | 1.7228 | 1.5903 | 1.8697 | 1.7412 | 1.7665 | 1.79 | 1.8552 | 1.7719 | 1.7755 | 1.7556 | 1.8751 | 1.8516 | 1.7412 | 1.7357 | 1.7647 | 1.828 | 1.857 | 1.8624 | 1.8932 | 1.7611 | 1.8009 | 1.7665 | 1.8479 | 1.8136 | 1.79 | 1.7321 | 1.7828 | 1.7882 | 1.8136 | 1.7864 | 1.7267 | 1.7285 | 1.7194 | 1.79 | 1.8697 | 1.752 | 1.7936 | 1.7339 | 1.7466 | 1.8298 | 1.7755 | 1.8317 | 1.8896 | 1.8679 | 1.8262 | 1.9004 | 1.7973 | 1.7701 | 1.7538 | 1.7285 | 1.7946 | 1.9106 | 1.8296 | 1.8167 | 1.8701 | 1.8664 | 1.859 | 1.859 | 1.7891 | 1.8958 | 1.8958 | 1.8737 | 1.7651 | 1.8517 | 1.9124 | 1.8958 | 1.8075 | 1.7872 | 1.9308 | 1.8148 | 1.8995 | 1.8553 | 1.7707 | 1.8756 | 1.7799 | 1.9032 | 1.7928 | 1.7486 | 1.8811 | 1.7651 | 1.7799 | 1.9308 | 1.8038 | 1.8093 | 1.8056 | 1.7596 | 1.8811 | 1.7891 | 1.8609 | 1.7486 | 1.7744 | 1.8719 | 1.8204 | 1.8958 | 1.8719 | 1.9142 | 1.9326 | 1.8112 | 1.9921 | 1.971 | 2.0113 | 1.9921 | 1.831 | 1.9135 | 1.9672 | 1.8981 | 1.9997 | 2.0017 | 1.831 | 1.9269 | 2.0074 | 1.9269 | 1.9595 | 1.9652 | 1.9863 | 1.8579 | 1.9729 | 1.9173 | 1.8981 | 1.9365 | 1.925 | 1.9672 | 1.8905 | 1.8751 | 2.0074 | 1.971 | 1.9307 | 1.8349 | 1.9307 | 2.0017 | 1.8751 | 1.9077 | 1.9077 | 1.902 | 1.8272 | 1.9441 | 1.8234 | 1.8272 | 1.8732 | 1.9844 | 1.8809 | 1.9403 | 1.8329 | 1.9652 | 2.0055 | 1.9672 | 1.8603 | 1.9032 | 1.948 | 1.8701 | 1.9363 | 1.9051 | 1.8954 | 1.9655 | 1.9012 | 1.9655 | 1.9168 | 1.9733 | 1.948 | 2.0084 | 1.9305 | 1.9051 | 1.8818 | 1.8603 | 1.9675 | 1.8545 | 1.874 | 1.9986 | 1.9168 | 2.0454 | 1.8701 | 1.983 | 2.0181 | 1.8818 | 1.9012 | 1.9246 | 1.9519 | 2.0317 | 1.9305 | 2.0045 | 1.9071 | 1.9733 | 1.9928 | 1.8506 | 1.9655 | 1.9538 | 1.9363 | 2.0084 | 1.9227 | 1.9402 | 2.0103 | 1.9246 | 1.9071 | 1.9188 | 1.9382 | 1.874 | 1.8681 | 1.9227 | 1.9382 | 1.9519 | 1.9947 | 2.0201 | 1.909 | 1.9947 | 1.9655 | 1.9986 | 1.8876 | 1.9227 | 1.8779 | 2.0454 | 1.8837 | 1.9772 | 1.9421 | 1.9792 | 1.8525 | 1.9947 | 1.9305 | 2.0084 | 1.874 | 1.874 | 1.8506 | 2.0006 | 1.9499 | 2.0259 | 1.8506 | 1.9441 | 1.8798 | 1.911 | 2.0415 | 2.022 | 1.9032 | 1.9246 | 1.9324 | 1.8681 | 1.8779 | 1.8798 | 2.0006 | 2.024 | 1.9519 | 1.909 | 1.8915
QC_KSY_TSS | 1043 | 230 | QC | 0.002797 | 1043 | 40535 | 1.1338 | 1.2551 | 1.2098 | 1.189 | 1.1853 | 1.1841 | 1.2183 | 1.2453 | 1.26 | 1.1828 | 1.1632 | 1.211 | 1.2526 | 1.1865 | 1.2343 | 1.2453 | 1.1914 | 1.1804 | 1.2734 | 1.2024 | 1.2036 | 1.2049 | 1.1792 | 1.189 | 1.2134 | 1.1828 | 1.1779 | 1.2159 | 1.2624 | 1.2147 | 1.1669 | 1.2 | 1.1804 | 1.2367 | 1.1853 | 1.2232 | 1.1963 | 1.1669 | 1.2036 | 1.2747 | 1.2049 | 1.1926 | 1.2612 | 1.1632 | 1.2465 | 1.2196 | 1.2036 | 1.2734 | 1.1755 | 1.382 | 1.287 | 1.3057 | 1.3231 | 1.3713 | 1.3097 | 1.3124 | 1.2977 | 1.386 | 1.3686 | 1.287 | 1.283 | 1.3044 | 1.3512 | 1.3726 | 1.3766 | 1.3994 | 1.3017 | 1.3312 | 1.3057 | 1.3659 | 1.3405 | 1.3231 | 1.2803 | 1.3178 | 1.3218 | 1.3405 | 1.3204 | 1.2763 | 1.2776 | 1.2709 | 1.3231 | 1.382 | 1.295 | 1.3258 | 1.2817 | 1.291 | 1.3526 | 1.3124 | 1.3539 | 1.3967 | 1.3807 | 1.3499 | 1.4047 | 1.3285 | 1.3084 | 1.2964 | 1.2776 | 1.3265 | 1.4122 | 1.3524 | 1.3428 | 1.3823 | 1.3796 | 1.3741 | 1.3741 | 1.3224 | 1.4013 | 1.4013 | 1.385 | 1.3047 | 1.3687 | 1.4136 | 1.4013 | 1.336 | 1.3211 | 1.4272 | 1.3415 | 1.4041 | 1.3714 | 1.3088 | 1.3864 | 1.3156 | 1.4068 | 1.3251 | 1.2925 | 1.3904 | 1.3047 | 1.3156 | 1.4272 | 1.3333 | 1.3374 | 1.3347 | 1.3007 | 1.3904 | 1.3224 | 1.3755 | 1.2925 | 1.3115 | 1.3836 | 1.3456 | 1.4013 | 1.3836 | 1.4149 | 1.4285 | 1.3387 | 1.4725 | 1.4569 | 1.4866 | 1.4725 | 1.3534 | 1.4144 | 1.4541 | 1.403 | 1.4781 | 1.4796 | 1.3534 | 1.4243 | 1.4838 | 1.4243 | 1.4484 | 1.4526 | 1.4682 | 1.3733 | 1.4583 | 1.4172 | 1.403 | 1.4314 | 1.4229 | 1.4541 | 1.3974 | 1.386 | 1.4838 | 1.4569 | 1.4271 | 1.3563 | 1.4271 | 1.4796 | 1.386 | 1.4101 | 1.4101 | 1.4059 | 1.3506 | 1.437 | 1.3478 | 1.3506 | 1.3846 | 1.4668 | 1.3903 | 1.4342 | 1.3548 | 1.4526 | 1.4824 | 1.4541 | 1.3751 | 1.4068 | 1.4399 | 1.3823 | 1.4312 | 1.4082 | 1.401 | 1.4528 | 1.4053 | 1.4528 | 1.4168 | 1.4586 | 1.4399 | 1.4845 | 1.4269 | 1.4082 | 1.3909 | 1.3751 | 1.4543 | 1.3708 | 1.3852 | 1.4773 | 1.4168 | 1.5119 | 1.3823 | 1.4658 | 1.4917 | 1.3909 | 1.4053 | 1.4226 | 1.4428 | 1.5018 | 1.4269 | 1.4816 | 1.4096 | 1.4586 | 1.473 | 1.3679 | 1.4528 | 1.4442 | 1.4312 | 1.4845 | 1.4212 | 1.4341 | 1.486 | 1.4226 | 1.4096 | 1.4183 | 1.4327 | 1.3852 | 1.3808 | 1.4212 | 1.4327 | 1.4428 | 1.4744 | 1.4932 | 1.4111 | 1.4744 | 1.4528 | 1.4773 | 1.3952 | 1.4212 | 1.388 | 1.5119 | 1.3924 | 1.4615 | 1.4356 | 1.4629 | 1.3693 | 1.4744 | 1.4269 | 1.4845 | 1.3852 | 1.3852 | 1.3679 | 1.4788 | 1.4413 | 1.4975 | 1.3679 | 1.437 | 1.3895 | 1.4125 | 1.509 | 1.4946 | 1.4068 | 1.4226 | 1.4284 | 1.3808 | 1.388 | 1.3895 | 1.4788 | 1.496 | 1.4428 | 1.4111 | 1.3981
QC_LAC_DSS | 1044 | 315 | QC | 0.005346 | 1044 | 40535 | 2.167 | 2.3989 | 2.3123 | 2.2725 | 2.2655 | 2.2631 | 2.3287 | 2.3801 | 2.4082 | 2.2608 | 2.2233 | 2.3146 | 2.3942 | 2.2678 | 2.3591 | 2.3801 | 2.2772 | 2.2561 | 2.434 | 2.2982 | 2.3006 | 2.3029 | 2.2538 | 2.2725 | 2.3193 | 2.2608 | 2.2514 | 2.324 | 2.4129 | 2.3216 | 2.2304 | 2.2936 | 2.2561 | 2.3638 | 2.2655 | 2.338 | 2.2865 | 2.2304 | 2.3006 | 2.4363 | 2.3029 | 2.2795 | 2.4106 | 2.2233 | 2.3825 | 2.331 | 2.3006 | 2.434 | 2.2467 | 2.6414 | 2.4599 | 2.4957 | 2.5289 | 2.621 | 2.5034 | 2.5085 | 2.4803 | 2.6491 | 2.6159 | 2.4599 | 2.4522 | 2.4931 | 2.5826 | 2.6235 | 2.6312 | 2.6747 | 2.488 | 2.5443 | 2.4957 | 2.6108 | 2.5622 | 2.5289 | 2.4471 | 2.5187 | 2.5264 | 2.5622 | 2.5238 | 2.4394 | 2.442 | 2.4292 | 2.5289 | 2.6414 | 2.4752 | 2.534 | 2.4497 | 2.4676 | 2.5852 | 2.5085 | 2.5877 | 2.6696 | 2.6389 | 2.5801 | 2.6849 | 2.5392 | 2.5008 | 2.4778 | 2.442 | 2.5354 | 2.6992 | 2.5848 | 2.5666 | 2.642 | 2.6368 | 2.6264 | 2.6264 | 2.5276 | 2.6784 | 2.6784 | 2.6472 | 2.4938 | 2.616 | 2.7018 | 2.6784 | 2.5536 | 2.525 | 2.7278 | 2.564 | 2.6836 | 2.6212 | 2.5016 | 2.6498 | 2.5146 | 2.6888 | 2.5328 | 2.4704 | 2.6576 | 2.4938 | 2.5146 | 2.7278 | 2.5484 | 2.5562 | 2.551 | 2.486 | 2.6576 | 2.5276 | 2.629 | 2.4704 | 2.5068 | 2.6446 | 2.5718 | 2.6784 | 2.6446 | 2.7044 | 2.7304 | 2.5588 | 2.8144 | 2.7846 | 2.8415 | 2.8144 | 2.5869 | 2.7033 | 2.7792 | 2.6817 | 2.8252 | 2.8279 | 2.5869 | 2.7223 | 2.8361 | 2.7223 | 2.7683 | 2.7765 | 2.8063 | 2.6248 | 2.7873 | 2.7088 | 2.6817 | 2.7358 | 2.7196 | 2.7792 | 2.6708 | 2.6492 | 2.8361 | 2.7846 | 2.7277 | 2.5923 | 2.7277 | 2.8279 | 2.6492 | 2.6952 | 2.6952 | 2.6871 | 2.5814 | 2.7467 | 2.576 | 2.5814 | 2.6465 | 2.8036 | 2.6573 | 2.7413 | 2.5896 | 2.7765 | 2.8334 | 2.7792 | 2.6282 | 2.6888 | 2.7521 | 2.642 | 2.7356 | 2.6915 | 2.6778 | 2.7769 | 2.686 | 2.7769 | 2.7081 | 2.7879 | 2.7521 | 2.8374 | 2.7273 | 2.6915 | 2.6585 | 2.6282 | 2.7796 | 2.62 | 2.6475 | 2.8236 | 2.7081 | 2.8897 | 2.642 | 2.8016 | 2.8512 | 2.6585 | 2.686 | 2.7191 | 2.7576 | 2.8704 | 2.7273 | 2.8319 | 2.6943 | 2.7879 | 2.8154 | 2.6145 | 2.7769 | 2.7603 | 2.7356 | 2.8374 | 2.7163 | 2.7411 | 2.8402 | 2.7191 | 2.6943 | 2.7108 | 2.7383 | 2.6475 | 2.6393 | 2.7163 | 2.7383 | 2.7576 | 2.8181 | 2.8539 | 2.697 | 2.8181 | 2.7769 | 2.8236 | 2.6668 | 2.7163 | 2.653 | 2.8897 | 2.6613 | 2.7934 | 2.7438 | 2.7961 | 2.6172 | 2.8181 | 2.7273 | 2.8374 | 2.6475 | 2.6475 | 2.6145 | 2.8264 | 2.7548 | 2.8622 | 2.6145 | 2.7466 | 2.6558 | 2.6998 | 2.8842 | 2.8567 | 2.6888 | 2.7191 | 2.7301 | 2.6393 | 2.653 | 2.6558 | 2.8264 | 2.8594 | 2.7576 | 2.697 | 2.6723
QC_LAD_DSS | 1045 | 230 | QC | 0.002138 | 1045 | 40535 | 0.86664 | 0.95937 | 0.92474 | 0.90883 | 0.90602 | 0.90508 | 0.93129 | 0.95188 | 0.96311 | 0.90415 | 0.88917 | 0.92567 | 0.9575 | 0.90695 | 0.94346 | 0.95188 | 0.9107 | 0.90227 | 0.97341 | 0.91912 | 0.92006 | 0.92099 | 0.90134 | 0.90883 | 0.92755 | 0.90415 | 0.9004 | 0.92942 | 0.96498 | 0.92848 | 0.89198 | 0.91725 | 0.90227 | 0.94533 | 0.90602 | 0.93503 | 0.91444 | 0.89198 | 0.92006 | 0.97434 | 0.92099 | 0.91163 | 0.96405 | 0.88917 | 0.95282 | 0.93223 | 0.92006 | 0.97341 | 0.89853 | 1.0564 | 0.98377 | 0.99809 | 1.0114 | 1.0482 | 1.0012 | 1.0032 | 0.99195 | 1.0594 | 1.0462 | 0.98377 | 0.98071 | 0.99707 | 1.0329 | 1.0492 | 1.0523 | 1.0697 | 0.99502 | 1.0175 | 0.99809 | 1.0441 | 1.0247 | 1.0114 | 0.97866 | 1.0073 | 1.0104 | 1.0247 | 1.0093 | 0.97559 | 0.97661 | 0.9715 | 1.0114 | 1.0564 | 0.98991 | 1.0134 | 0.97968 | 0.98684 | 1.0339 | 1.0032 | 1.0349 | 1.0676 | 1.0554 | 1.0318 | 1.0738 | 1.0155 | 1.0001 | 0.99093 | 0.97661 | 1.014 | 1.0795 | 1.0337 | 1.0264 | 1.0566 | 1.0545 | 1.0504 | 1.0504 | 1.0108 | 1.0712 | 1.0712 | 1.0587 | 0.99733 | 1.0462 | 1.0805 | 1.0712 | 1.0212 | 1.0098 | 1.0909 | 1.0254 | 1.0732 | 1.0483 | 1.0004 | 1.0597 | 1.0056 | 1.0753 | 1.0129 | 0.98797 | 1.0628 | 0.99733 | 1.0056 | 1.0909 | 1.0192 | 1.0223 | 1.0202 | 0.99421 | 1.0628 | 1.0108 | 1.0514 | 0.98797 | 1.0025 | 1.0576 | 1.0285 | 1.0712 | 1.0576 | 1.0816 | 1.092 | 1.0233 | 1.1255 | 1.1136 | 1.1364 | 1.1255 | 1.0345 | 1.0811 | 1.1115 | 1.0725 | 1.1299 | 1.131 | 1.0345 | 1.0887 | 1.1342 | 1.0887 | 1.1071 | 1.1104 | 1.1223 | 1.0497 | 1.1147 | 1.0833 | 1.0725 | 1.0941 | 1.0876 | 1.1115 | 1.0681 | 1.0595 | 1.1342 | 1.1136 | 1.0909 | 1.0367 | 1.0909 | 1.131 | 1.0595 | 1.0779 | 1.0779 | 1.0746 | 1.0324 | 1.0985 | 1.0302 | 1.0324 | 1.0584 | 1.1212 | 1.0627 | 1.0963 | 1.0356 | 1.1104 | 1.1331 | 1.1115 | 1.0511 | 1.0753 | 1.1006 | 1.0566 | 1.094 | 1.0764 | 1.0709 | 1.1105 | 1.0742 | 1.1105 | 1.083 | 1.1149 | 1.1006 | 1.1348 | 1.0907 | 1.0764 | 1.0632 | 1.0511 | 1.1116 | 1.0478 | 1.0588 | 1.1292 | 1.083 | 1.1557 | 1.0566 | 1.1204 | 1.1403 | 1.0632 | 1.0742 | 1.0874 | 1.1028 | 1.148 | 1.0907 | 1.1325 | 1.0775 | 1.1149 | 1.1259 | 1.0456 | 1.1105 | 1.1039 | 1.094 | 1.1348 | 1.0863 | 1.0962 | 1.1359 | 1.0874 | 1.0775 | 1.0841 | 1.0951 | 1.0588 | 1.0555 | 1.0863 | 1.0951 | 1.1028 | 1.127 | 1.1414 | 1.0786 | 1.127 | 1.1105 | 1.1292 | 1.0665 | 1.0863 | 1.061 | 1.1557 | 1.0643 | 1.1171 | 1.0973 | 1.1182 | 1.0467 | 1.127 | 1.0907 | 1.1348 | 1.0588 | 1.0588 | 1.0456 | 1.1303 | 1.1017 | 1.1447 | 1.0456 | 1.0984 | 1.0621 | 1.0797 | 1.1535 | 1.1425 | 1.0753 | 1.0874 | 1.0918 | 1.0555 | 1.061 | 1.0621 | 1.1303 | 1.1436 | 1.1028 | 1.0786 | 1.0687
QC_LAD_GSS | 1046 | 315 | QC | 0.002152 | 1046 | 40535 | 0.87231 | 0.96565 | 0.93079 | 0.91478 | 0.91195 | 0.91101 | 0.93739 | 0.95811 | 0.96942 | 0.91007 | 0.89499 | 0.93174 | 0.96377 | 0.91289 | 0.94964 | 0.95811 | 0.91666 | 0.90818 | 0.97978 | 0.92514 | 0.92608 | 0.92702 | 0.90724 | 0.91478 | 0.93362 | 0.91007 | 0.9063 | 0.9355 | 0.9713 | 0.93456 | 0.89782 | 0.92326 | 0.90818 | 0.95152 | 0.91195 | 0.94116 | 0.92043 | 0.89782 | 0.92608 | 0.98072 | 0.92702 | 0.9176 | 0.97036 | 0.89499 | 0.95906 | 0.93833 | 0.92608 | 0.97978 | 0.90441 | 1.0633 | 0.99022 | 1.0046 | 1.018 | 1.0551 | 1.0077 | 1.0098 | 0.99845 | 1.0664 | 1.053 | 0.99022 | 0.98713 | 1.0036 | 1.0396 | 1.0561 | 1.0592 | 1.0767 | 1.0015 | 1.0242 | 1.0046 | 1.0509 | 1.0314 | 1.018 | 0.98507 | 1.0139 | 1.017 | 1.0314 | 1.0159 | 0.98198 | 0.98301 | 0.97786 | 1.018 | 1.0633 | 0.99639 | 1.0201 | 0.9861 | 0.9933 | 1.0407 | 1.0098 | 1.0417 | 1.0746 | 1.0623 | 1.0386 | 1.0808 | 1.0221 | 1.0067 | 0.99742 | 0.98301 | 1.0206 | 1.0866 | 1.0405 | 1.0332 | 1.0635 | 1.0614 | 1.0572 | 1.0572 | 1.0175 | 1.0782 | 1.0782 | 1.0656 | 1.0039 | 1.0531 | 1.0876 | 1.0782 | 1.0279 | 1.0164 | 1.0981 | 1.0321 | 1.0803 | 1.0552 | 1.007 | 1.0667 | 1.0122 | 1.0824 | 1.0196 | 0.99444 | 1.0698 | 1.0039 | 1.0122 | 1.0981 | 1.0258 | 1.029 | 1.0269 | 1.0007 | 1.0698 | 1.0175 | 1.0583 | 0.99444 | 1.0091 | 1.0646 | 1.0353 | 1.0782 | 1.0646 | 1.0886 | 1.0991 | 1.03 | 1.1329 | 1.1209 | 1.1438 | 1.1329 | 1.0413 | 1.0882 | 1.1187 | 1.0795 | 1.1373 | 1.1384 | 1.0413 | 1.0958 | 1.1416 | 1.0958 | 1.1144 | 1.1177 | 1.1296 | 1.0566 | 1.122 | 1.0904 | 1.0795 | 1.1013 | 1.0948 | 1.1187 | 1.0751 | 1.0664 | 1.1416 | 1.1209 | 1.098 | 1.0435 | 1.098 | 1.1384 | 1.0664 | 1.0849 | 1.0849 | 1.0817 | 1.0391 | 1.1057 | 1.037 | 1.0391 | 1.0653 | 1.1286 | 1.0697 | 1.1035 | 1.0424 | 1.1177 | 1.1405 | 1.1187 | 1.058 | 1.0824 | 1.1078 | 1.0635 | 1.1012 | 1.0835 | 1.0779 | 1.1178 | 1.0812 | 1.1178 | 1.0901 | 1.1222 | 1.1078 | 1.1422 | 1.0979 | 1.0835 | 1.0702 | 1.058 | 1.1189 | 1.0547 | 1.0657 | 1.1366 | 1.0901 | 1.1632 | 1.0635 | 1.1278 | 1.1477 | 1.0702 | 1.0812 | 1.0945 | 1.1101 | 1.1555 | 1.0979 | 1.14 | 1.0846 | 1.1222 | 1.1333 | 1.0524 | 1.1178 | 1.1112 | 1.1012 | 1.1422 | 1.0934 | 1.1034 | 1.1433 | 1.0945 | 1.0846 | 1.0912 | 1.1023 | 1.0657 | 1.0624 | 1.0934 | 1.1023 | 1.1101 | 1.1344 | 1.1488 | 1.0857 | 1.1344 | 1.1178 | 1.1366 | 1.0735 | 1.0934 | 1.068 | 1.1632 | 1.0713 | 1.1245 | 1.1045 | 1.1256 | 1.0536 | 1.1344 | 1.0979 | 1.1422 | 1.0657 | 1.0657 | 1.0524 | 1.1377 | 1.1089 | 1.1522 | 1.0524 | 1.1056 | 1.0691 | 1.0868 | 1.161 | 1.1499 | 1.0824 | 1.0945 | 1.099 | 1.0624 | 1.068 | 1.0691 | 1.1377 | 1.151 | 1.1101 | 1.0857 | 1.0757
QC_LAF_TSS | 1047 | 315 | QC | 0.003541 | 1047 | 40535 | 1.4353 | 1.5889 | 1.5316 | 1.5052 | 1.5006 | 1.499 | 1.5424 | 1.5765 | 1.5951 | 1.4975 | 1.4727 | 1.5331 | 1.5858 | 1.5021 | 1.5626 | 1.5765 | 1.5083 | 1.4944 | 1.6122 | 1.5223 | 1.5238 | 1.5254 | 1.4928 | 1.5052 | 1.5362 | 1.4975 | 1.4913 | 1.5393 | 1.5982 | 1.5378 | 1.4773 | 1.5192 | 1.4944 | 1.5657 | 1.5006 | 1.5486 | 1.5145 | 1.4773 | 1.5238 | 1.6137 | 1.5254 | 1.5099 | 1.5967 | 1.4727 | 1.5781 | 1.544 | 1.5238 | 1.6122 | 1.4882 | 1.7496 | 1.6293 | 1.6531 | 1.6751 | 1.736 | 1.6581 | 1.6615 | 1.6429 | 1.7547 | 1.7327 | 1.6293 | 1.6243 | 1.6514 | 1.7106 | 1.7377 | 1.7428 | 1.7716 | 1.648 | 1.6852 | 1.6531 | 1.7293 | 1.6971 | 1.6751 | 1.6209 | 1.6683 | 1.6734 | 1.6971 | 1.6717 | 1.6158 | 1.6175 | 1.609 | 1.6751 | 1.7496 | 1.6395 | 1.6785 | 1.6226 | 1.6344 | 1.7123 | 1.6615 | 1.714 | 1.7682 | 1.7479 | 1.7089 | 1.7784 | 1.6819 | 1.6564 | 1.6412 | 1.6175 | 1.6794 | 1.7879 | 1.7121 | 1.7 | 1.75 | 1.7465 | 1.7396 | 1.7396 | 1.6742 | 1.7741 | 1.7741 | 1.7534 | 1.6518 | 1.7327 | 1.7896 | 1.7741 | 1.6914 | 1.6725 | 1.8068 | 1.6983 | 1.7775 | 1.7362 | 1.657 | 1.7551 | 1.6656 | 1.781 | 1.6776 | 1.6363 | 1.7603 | 1.6518 | 1.6656 | 1.8068 | 1.688 | 1.6931 | 1.6897 | 1.6466 | 1.7603 | 1.6742 | 1.7414 | 1.6363 | 1.6604 | 1.7517 | 1.7035 | 1.7741 | 1.7517 | 1.7913 | 1.8085 | 1.6949 | 1.8642 | 1.8444 | 1.8821 | 1.8642 | 1.7134 | 1.7906 | 1.8408 | 1.7762 | 1.8713 | 1.8731 | 1.7134 | 1.8032 | 1.8785 | 1.8032 | 1.8337 | 1.839 | 1.8588 | 1.7386 | 1.8462 | 1.7942 | 1.7762 | 1.8121 | 1.8014 | 1.8408 | 1.7691 | 1.7547 | 1.8785 | 1.8444 | 1.8067 | 1.717 | 1.8067 | 1.8731 | 1.7547 | 1.7852 | 1.7852 | 1.7798 | 1.7099 | 1.8193 | 1.7063 | 1.7099 | 1.7529 | 1.857 | 1.7601 | 1.8157 | 1.7152 | 1.839 | 1.8767 | 1.8408 | 1.7409 | 1.781 | 1.8229 | 1.75 | 1.812 | 1.7828 | 1.7737 | 1.8393 | 1.7791 | 1.8393 | 1.7937 | 1.8466 | 1.8229 | 1.8794 | 1.8065 | 1.7828 | 1.7609 | 1.7409 | 1.8411 | 1.7354 | 1.7536 | 1.8703 | 1.7937 | 1.914 | 1.75 | 1.8557 | 1.8885 | 1.7609 | 1.7791 | 1.801 | 1.8265 | 1.9013 | 1.8065 | 1.8758 | 1.7846 | 1.8466 | 1.8648 | 1.7317 | 1.8393 | 1.8284 | 1.812 | 1.8794 | 1.7992 | 1.8156 | 1.8812 | 1.801 | 1.7846 | 1.7955 | 1.8138 | 1.7536 | 1.7481 | 1.7992 | 1.8138 | 1.8265 | 1.8666 | 1.8903 | 1.7864 | 1.8666 | 1.8393 | 1.8703 | 1.7664 | 1.7992 | 1.7573 | 1.914 | 1.7627 | 1.8502 | 1.8174 | 1.8521 | 1.7336 | 1.8666 | 1.8065 | 1.8794 | 1.7536 | 1.7536 | 1.7317 | 1.8721 | 1.8247 | 1.8958 | 1.7317 | 1.8192 | 1.7591 | 1.7883 | 1.9104 | 1.8922 | 1.781 | 1.801 | 1.8083 | 1.7481 | 1.7573 | 1.7591 | 1.8721 | 1.894 | 1.8265 | 1.7864 | 1.77
QC_LAG_GSS | 1048 | 230 | QC | 0.003784 | 1048 | 40535 | 1.5338 | 1.698 | 1.6367 | 1.6085 | 1.6035 | 1.6019 | 1.6483 | 1.6847 | 1.7046 | 1.6002 | 1.5737 | 1.6383 | 1.6947 | 1.6052 | 1.6698 | 1.6847 | 1.6118 | 1.5969 | 1.7228 | 1.6267 | 1.6284 | 1.63 | 1.5953 | 1.6085 | 1.6416 | 1.6002 | 1.5936 | 1.645 | 1.7079 | 1.6433 | 1.5787 | 1.6234 | 1.5969 | 1.6731 | 1.6035 | 1.6549 | 1.6185 | 1.5787 | 1.6284 | 1.7245 | 1.63 | 1.6135 | 1.7062 | 1.5737 | 1.6864 | 1.6499 | 1.6284 | 1.7228 | 1.5903 | 1.8697 | 1.7412 | 1.7665 | 1.79 | 1.8552 | 1.7719 | 1.7755 | 1.7556 | 1.8751 | 1.8516 | 1.7412 | 1.7357 | 1.7647 | 1.828 | 1.857 | 1.8624 | 1.8932 | 1.7611 | 1.8009 | 1.7665 | 1.8479 | 1.8136 | 1.79 | 1.7321 | 1.7828 | 1.7882 | 1.8136 | 1.7864 | 1.7267 | 1.7285 | 1.7194 | 1.79 | 1.8697 | 1.752 | 1.7936 | 1.7339 | 1.7466 | 1.8298 | 1.7755 | 1.8317 | 1.8896 | 1.8679 | 1.8262 | 1.9004 | 1.7973 | 1.7701 | 1.7538 | 1.7285 | 1.7946 | 1.9106 | 1.8296 | 1.8167 | 1.8701 | 1.8664 | 1.859 | 1.859 | 1.7891 | 1.8958 | 1.8958 | 1.8737 | 1.7651 | 1.8517 | 1.9124 | 1.8958 | 1.8075 | 1.7872 | 1.9308 | 1.8148 | 1.8995 | 1.8553 | 1.7707 | 1.8756 | 1.7799 | 1.9032 | 1.7928 | 1.7486 | 1.8811 | 1.7651 | 1.7799 | 1.9308 | 1.8038 | 1.8093 | 1.8056 | 1.7596 | 1.8811 | 1.7891 | 1.8609 | 1.7486 | 1.7744 | 1.8719 | 1.8204 | 1.8958 | 1.8719 | 1.9142 | 1.9326 | 1.8112 | 1.9921 | 1.971 | 2.0113 | 1.9921 | 1.831 | 1.9135 | 1.9672 | 1.8981 | 1.9997 | 2.0017 | 1.831 | 1.9269 | 2.0074 | 1.9269 | 1.9595 | 1.9652 | 1.9863 | 1.8579 | 1.9729 | 1.9173 | 1.8981 | 1.9365 | 1.925 | 1.9672 | 1.8905 | 1.8751 | 2.0074 | 1.971 | 1.9307 | 1.8349 | 1.9307 | 2.0017 | 1.8751 | 1.9077 | 1.9077 | 1.902 | 1.8272 | 1.9441 | 1.8234 | 1.8272 | 1.8732 | 1.9844 | 1.8809 | 1.9403 | 1.8329 | 1.9652 | 2.0055 | 1.9672 | 1.8603 | 1.9032 | 1.948 | 1.8701 | 1.9363 | 1.9051 | 1.8954 | 1.9655 | 1.9012 | 1.9655 | 1.9168 | 1.9733 | 1.948 | 2.0084 | 1.9305 | 1.9051 | 1.8818 | 1.8603 | 1.9675 | 1.8545 | 1.874 | 1.9986 | 1.9168 | 2.0454 | 1.8701 | 1.983 | 2.0181 | 1.8818 | 1.9012 | 1.9246 | 1.9519 | 2.0317 | 1.9305 | 2.0045 | 1.9071 | 1.9733 | 1.9928 | 1.8506 | 1.9655 | 1.9538 | 1.9363 | 2.0084 | 1.9227 | 1.9402 | 2.0103 | 1.9246 | 1.9071 | 1.9188 | 1.9382 | 1.874 | 1.8681 | 1.9227 | 1.9382 | 1.9519 | 1.9947 | 2.0201 | 1.909 | 1.9947 | 1.9655 | 1.9986 | 1.8876 | 1.9227 | 1.8779 | 2.0454 | 1.8837 | 1.9772 | 1.9421 | 1.9792 | 1.8525 | 1.9947 | 1.9305 | 2.0084 | 1.874 | 1.874 | 1.8506 | 2.0006 | 1.9499 | 2.0259 | 1.8506 | 1.9441 | 1.8798 | 1.911 | 2.0415 | 2.022 | 1.9032 | 1.9246 | 1.9324 | 1.8681 | 1.8779 | 1.8798 | 2.0006 | 2.024 | 1.9519 | 1.909 | 1.8915
QC_LBL_ISS | 1049 | 315 | QC | 0.003154 | 1049 | 40535 | 1.2785 | 1.4153 | 1.3642 | 1.3407 | 1.3366 | 1.3352 | 1.3738 | 1.4042 | 1.4208 | 1.3338 | 1.3117 | 1.3656 | 1.4125 | 1.3379 | 1.3918 | 1.4042 | 1.3435 | 1.331 | 1.436 | 1.3559 | 1.3573 | 1.3587 | 1.3297 | 1.3407 | 1.3683 | 1.3338 | 1.3283 | 1.3711 | 1.4236 | 1.3697 | 1.3159 | 1.3531 | 1.331 | 1.3946 | 1.3366 | 1.3794 | 1.349 | 1.3159 | 1.3573 | 1.4374 | 1.3587 | 1.3449 | 1.4222 | 1.3117 | 1.4056 | 1.3752 | 1.3573 | 1.436 | 1.3255 | 1.5584 | 1.4513 | 1.4724 | 1.492 | 1.5463 | 1.4769 | 1.4799 | 1.4633 | 1.5629 | 1.5433 | 1.4513 | 1.4467 | 1.4709 | 1.5237 | 1.5478 | 1.5523 | 1.578 | 1.4679 | 1.5011 | 1.4724 | 1.5403 | 1.5116 | 1.492 | 1.4437 | 1.486 | 1.4905 | 1.5116 | 1.489 | 1.4392 | 1.4407 | 1.4332 | 1.492 | 1.5584 | 1.4603 | 1.495 | 1.4452 | 1.4558 | 1.5252 | 1.4799 | 1.5267 | 1.575 | 1.5569 | 1.5222 | 1.584 | 1.498 | 1.4754 | 1.4618 | 1.4407 | 1.4958 | 1.5925 | 1.525 | 1.5142 | 1.5587 | 1.5556 | 1.5495 | 1.5495 | 1.4912 | 1.5802 | 1.5802 | 1.5618 | 1.4713 | 1.5434 | 1.594 | 1.5802 | 1.5066 | 1.4897 | 1.6093 | 1.5127 | 1.5833 | 1.5464 | 1.4759 | 1.5633 | 1.4835 | 1.5863 | 1.4943 | 1.4575 | 1.5679 | 1.4713 | 1.4835 | 1.6093 | 1.5035 | 1.5081 | 1.505 | 1.4667 | 1.5679 | 1.4912 | 1.551 | 1.4575 | 1.4789 | 1.5602 | 1.5173 | 1.5802 | 1.5602 | 1.5955 | 1.6109 | 1.5096 | 1.6604 | 1.6428 | 1.6764 | 1.6604 | 1.5262 | 1.5949 | 1.6396 | 1.5821 | 1.6668 | 1.6684 | 1.5262 | 1.6061 | 1.6732 | 1.6061 | 1.6333 | 1.638 | 1.6556 | 1.5486 | 1.6444 | 1.5981 | 1.5821 | 1.6141 | 1.6045 | 1.6396 | 1.5757 | 1.5629 | 1.6732 | 1.6428 | 1.6093 | 1.5294 | 1.6093 | 1.6684 | 1.5629 | 1.5901 | 1.5901 | 1.5853 | 1.523 | 1.6205 | 1.5198 | 1.523 | 1.5613 | 1.654 | 1.5677 | 1.6173 | 1.5278 | 1.638 | 1.6716 | 1.6396 | 1.5506 | 1.5863 | 1.6237 | 1.5587 | 1.6139 | 1.5879 | 1.5798 | 1.6383 | 1.5847 | 1.6383 | 1.5977 | 1.6448 | 1.6237 | 1.674 | 1.609 | 1.5879 | 1.5685 | 1.5506 | 1.6399 | 1.5457 | 1.562 | 1.6659 | 1.5977 | 1.7048 | 1.5587 | 1.6529 | 1.6821 | 1.5685 | 1.5847 | 1.6042 | 1.6269 | 1.6935 | 1.609 | 1.6707 | 1.5896 | 1.6448 | 1.661 | 1.5425 | 1.6383 | 1.6285 | 1.6139 | 1.674 | 1.6026 | 1.6172 | 1.6756 | 1.6042 | 1.5896 | 1.5993 | 1.6155 | 1.562 | 1.5571 | 1.6026 | 1.6155 | 1.6269 | 1.6626 | 1.6837 | 1.5912 | 1.6626 | 1.6383 | 1.6659 | 1.5733 | 1.6026 | 1.5652 | 1.7048 | 1.5701 | 1.648 | 1.6188 | 1.6496 | 1.5441 | 1.6626 | 1.609 | 1.674 | 1.562 | 1.562 | 1.5425 | 1.6675 | 1.6253 | 1.6886 | 1.5425 | 1.6204 | 1.5668 | 1.5928 | 1.7016 | 1.6854 | 1.5863 | 1.6042 | 1.6107 | 1.5571 | 1.5652 | 1.5668 | 1.6675 | 1.687 | 1.6269 | 1.5912 | 1.5766
QC_LBM_ISS | 1050 | 315 | QC | 0.002936 | 1050 | 40535 | 1.1901 | 1.3174 | 1.2699 | 1.248 | 1.2442 | 1.2429 | 1.2789 | 1.3072 | 1.3226 | 1.2416 | 1.2211 | 1.2712 | 1.3149 | 1.2455 | 1.2956 | 1.3072 | 1.2506 | 1.239 | 1.3367 | 1.2622 | 1.2635 | 1.2648 | 1.2378 | 1.248 | 1.2737 | 1.2416 | 1.2365 | 1.2763 | 1.3252 | 1.275 | 1.2249 | 1.2596 | 1.239 | 1.2982 | 1.2442 | 1.284 | 1.2558 | 1.2249 | 1.2635 | 1.338 | 1.2648 | 1.2519 | 1.3239 | 1.2211 | 1.3085 | 1.2802 | 1.2635 | 1.3367 | 1.2339 | 1.4507 | 1.351 | 1.3706 | 1.3889 | 1.4394 | 1.3748 | 1.3776 | 1.3622 | 1.4549 | 1.4366 | 1.351 | 1.3467 | 1.3692 | 1.4184 | 1.4408 | 1.4451 | 1.4689 | 1.3664 | 1.3973 | 1.3706 | 1.4338 | 1.4071 | 1.3889 | 1.3439 | 1.3833 | 1.3875 | 1.4071 | 1.3861 | 1.3397 | 1.3411 | 1.3341 | 1.3889 | 1.4507 | 1.3594 | 1.3917 | 1.3453 | 1.3552 | 1.4198 | 1.3776 | 1.4212 | 1.4661 | 1.4493 | 1.417 | 1.4745 | 1.3945 | 1.3734 | 1.3608 | 1.3411 | 1.3924 | 1.4824 | 1.4196 | 1.4096 | 1.451 | 1.4481 | 1.4424 | 1.4424 | 1.3881 | 1.471 | 1.471 | 1.4538 | 1.3696 | 1.4367 | 1.4838 | 1.471 | 1.4024 | 1.3867 | 1.4981 | 1.4081 | 1.4738 | 1.4396 | 1.3739 | 1.4553 | 1.381 | 1.4767 | 1.391 | 1.3567 | 1.4595 | 1.3696 | 1.381 | 1.4981 | 1.3996 | 1.4039 | 1.401 | 1.3653 | 1.4595 | 1.3881 | 1.4438 | 1.3567 | 1.3767 | 1.4524 | 1.4124 | 1.471 | 1.4524 | 1.4853 | 1.4995 | 1.4053 | 1.5457 | 1.5293 | 1.5605 | 1.5457 | 1.4207 | 1.4847 | 1.5263 | 1.4728 | 1.5516 | 1.5531 | 1.4207 | 1.4951 | 1.5576 | 1.4951 | 1.5204 | 1.5248 | 1.5412 | 1.4415 | 1.5308 | 1.4876 | 1.4728 | 1.5025 | 1.4936 | 1.5263 | 1.4668 | 1.4549 | 1.5576 | 1.5293 | 1.498 | 1.4237 | 1.498 | 1.5531 | 1.4549 | 1.4802 | 1.4802 | 1.4757 | 1.4177 | 1.5085 | 1.4147 | 1.4177 | 1.4534 | 1.5397 | 1.4594 | 1.5055 | 1.4222 | 1.5248 | 1.5561 | 1.5263 | 1.4434 | 1.4767 | 1.5114 | 1.451 | 1.5024 | 1.4782 | 1.4706 | 1.525 | 1.4752 | 1.525 | 1.4873 | 1.5311 | 1.5114 | 1.5583 | 1.4978 | 1.4782 | 1.46 | 1.4434 | 1.5266 | 1.4389 | 1.454 | 1.5507 | 1.4873 | 1.587 | 1.451 | 1.5386 | 1.5658 | 1.46 | 1.4752 | 1.4933 | 1.5145 | 1.5764 | 1.4978 | 1.5553 | 1.4797 | 1.5311 | 1.5462 | 1.4359 | 1.525 | 1.516 | 1.5024 | 1.5583 | 1.4918 | 1.5054 | 1.5598 | 1.4933 | 1.4797 | 1.4888 | 1.5039 | 1.454 | 1.4495 | 1.4918 | 1.5039 | 1.5145 | 1.5477 | 1.5674 | 1.4812 | 1.5477 | 1.525 | 1.5507 | 1.4646 | 1.4918 | 1.457 | 1.587 | 1.4616 | 1.5341 | 1.5069 | 1.5356 | 1.4374 | 1.5477 | 1.4978 | 1.5583 | 1.454 | 1.454 | 1.4359 | 1.5522 | 1.5129 | 1.5719 | 1.4359 | 1.5084 | 1.4585 | 1.4827 | 1.584 | 1.5689 | 1.4767 | 1.4933 | 1.4993 | 1.4495 | 1.457 | 1.4585 | 1.5522 | 1.5704 | 1.5145 | 1.4812 | 1.4676
QC_LBS_TSS | 1051 | 230 | QC | 0.001599 | 1051 | 40535 | 0.64815 | 0.71751 | 0.69161 | 0.67971 | 0.67761 | 0.67691 | 0.69651 | 0.71191 | 0.72031 | 0.67621 | 0.66501 | 0.69231 | 0.71611 | 0.67831 | 0.70561 | 0.71191 | 0.68111 | 0.67481 | 0.72801 | 0.68741 | 0.68811 | 0.68881 | 0.67411 | 0.67971 | 0.69371 | 0.67621 | 0.67341 | 0.69511 | 0.72171 | 0.69441 | 0.66711 | 0.68601 | 0.67481 | 0.70701 | 0.67761 | 0.69931 | 0.68391 | 0.66711 | 0.68811 | 0.72871 | 0.68881 | 0.68181 | 0.72101 | 0.66501 | 0.71261 | 0.69721 | 0.68811 | 0.72801 | 0.67201 | 0.79006 | 0.73576 | 0.74647 | 0.75641 | 0.78394 | 0.74876 | 0.75029 | 0.74188 | 0.79236 | 0.78241 | 0.73576 | 0.73346 | 0.7457 | 0.77247 | 0.78471 | 0.787 | 0.8 | 0.74417 | 0.761 | 0.74647 | 0.78088 | 0.76635 | 0.75641 | 0.73194 | 0.75335 | 0.75564 | 0.76635 | 0.75488 | 0.72964 | 0.73041 | 0.72658 | 0.75641 | 0.79006 | 0.74035 | 0.75794 | 0.7327 | 0.73805 | 0.77324 | 0.75029 | 0.774 | 0.79847 | 0.7893 | 0.77171 | 0.80306 | 0.75947 | 0.748 | 0.74111 | 0.73041 | 0.75834 | 0.80734 | 0.77312 | 0.76767 | 0.79023 | 0.78867 | 0.78556 | 0.78556 | 0.75601 | 0.80112 | 0.80112 | 0.79179 | 0.7459 | 0.78245 | 0.80812 | 0.80112 | 0.76379 | 0.75523 | 0.8159 | 0.7669 | 0.80267 | 0.78401 | 0.74823 | 0.79256 | 0.75212 | 0.80423 | 0.75756 | 0.7389 | 0.7949 | 0.7459 | 0.75212 | 0.8159 | 0.76223 | 0.76456 | 0.76301 | 0.74356 | 0.7949 | 0.75601 | 0.78634 | 0.7389 | 0.74979 | 0.79101 | 0.76923 | 0.80112 | 0.79101 | 0.8089 | 0.81667 | 0.76534 | 0.84179 | 0.83288 | 0.84989 | 0.84179 | 0.77373 | 0.80857 | 0.83126 | 0.80209 | 0.84503 | 0.84584 | 0.77373 | 0.81424 | 0.84827 | 0.81424 | 0.82802 | 0.83045 | 0.83936 | 0.78508 | 0.83369 | 0.81019 | 0.80209 | 0.8183 | 0.81343 | 0.83126 | 0.79885 | 0.79237 | 0.84827 | 0.83288 | 0.81586 | 0.77536 | 0.81586 | 0.84584 | 0.79237 | 0.80614 | 0.80614 | 0.80371 | 0.77211 | 0.82154 | 0.77049 | 0.77211 | 0.79156 | 0.83855 | 0.7948 | 0.81992 | 0.77454 | 0.83045 | 0.84746 | 0.83126 | 0.78611 | 0.80422 | 0.82316 | 0.79023 | 0.81822 | 0.80505 | 0.80093 | 0.83056 | 0.8034 | 0.83056 | 0.80999 | 0.83386 | 0.82316 | 0.84867 | 0.81575 | 0.80505 | 0.79517 | 0.78611 | 0.83139 | 0.78364 | 0.79188 | 0.84456 | 0.80999 | 0.86431 | 0.79023 | 0.83797 | 0.85279 | 0.79517 | 0.8034 | 0.81328 | 0.8248 | 0.85855 | 0.81575 | 0.84703 | 0.80587 | 0.83386 | 0.84209 | 0.782 | 0.83056 | 0.82563 | 0.81822 | 0.84867 | 0.81246 | 0.81986 | 0.8495 | 0.81328 | 0.80587 | 0.81081 | 0.81904 | 0.79188 | 0.78941 | 0.81246 | 0.81904 | 0.8248 | 0.84291 | 0.85361 | 0.80669 | 0.84291 | 0.83056 | 0.84456 | 0.79764 | 0.81246 | 0.79352 | 0.86431 | 0.79599 | 0.8355 | 0.82069 | 0.83633 | 0.78282 | 0.84291 | 0.81575 | 0.84867 | 0.79188 | 0.79188 | 0.782 | 0.84538 | 0.82398 | 0.85608 | 0.782 | 0.82151 | 0.79435 | 0.80752 | 0.86267 | 0.85444 | 0.80422 | 0.81328 | 0.81657 | 0.78941 | 0.79352 | 0.79435 | 0.84538 | 0.85526 | 0.8248 | 0.80669 | 0.79928
QC_LDS_TSS | 1052 | 230 | QC | 0.006399 | 1052 | 40535 | 2.5938 | 2.8714 | 2.7677 | 2.7201 | 2.7117 | 2.7089 | 2.7873 | 2.849 | 2.8826 | 2.7061 | 2.6613 | 2.7705 | 2.8658 | 2.7145 | 2.8238 | 2.849 | 2.7257 | 2.7005 | 2.9134 | 2.7509 | 2.7537 | 2.7565 | 2.6977 | 2.7201 | 2.7761 | 2.7061 | 2.6949 | 2.7817 | 2.8882 | 2.7789 | 2.6697 | 2.7453 | 2.7005 | 2.8294 | 2.7117 | 2.7985 | 2.7369 | 2.6697 | 2.7537 | 2.9162 | 2.7565 | 2.7285 | 2.8854 | 2.6613 | 2.8518 | 2.7901 | 2.7537 | 2.9134 | 2.6893 | 3.1617 | 2.9444 | 2.9873 | 3.0271 | 3.1372 | 2.9964 | 3.0026 | 2.9689 | 3.1709 | 3.1311 | 2.9444 | 2.9352 | 2.9842 | 3.0913 | 3.1403 | 3.1495 | 3.2015 | 2.9781 | 3.0454 | 2.9873 | 3.125 | 3.0668 | 3.0271 | 2.9291 | 3.0148 | 3.024 | 3.0668 | 3.0209 | 2.9199 | 2.923 | 2.9077 | 3.0271 | 3.1617 | 2.9628 | 3.0332 | 2.9322 | 2.9536 | 3.0944 | 3.0026 | 3.0975 | 3.1954 | 3.1587 | 3.0883 | 3.2138 | 3.0393 | 2.9934 | 2.9658 | 2.923 | 3.0348 | 3.2309 | 3.0939 | 3.0721 | 3.1624 | 3.1562 | 3.1437 | 3.1437 | 3.0254 | 3.206 | 3.206 | 3.1686 | 2.985 | 3.1313 | 3.234 | 3.206 | 3.0566 | 3.0223 | 3.2651 | 3.069 | 3.2122 | 3.1375 | 2.9943 | 3.1717 | 3.0099 | 3.2184 | 3.0317 | 2.957 | 3.1811 | 2.985 | 3.0099 | 3.2651 | 3.0503 | 3.0597 | 3.0535 | 2.9756 | 3.1811 | 3.0254 | 3.1468 | 2.957 | 3.0005 | 3.1655 | 3.0784 | 3.206 | 3.1655 | 3.2371 | 3.2682 | 3.0628 | 3.3687 | 3.3331 | 3.4012 | 3.3687 | 3.0964 | 3.2358 | 3.3266 | 3.2099 | 3.3817 | 3.385 | 3.0964 | 3.2585 | 3.3947 | 3.2585 | 3.3136 | 3.3234 | 3.359 | 3.1418 | 3.3363 | 3.2423 | 3.2099 | 3.2747 | 3.2553 | 3.3266 | 3.1969 | 3.171 | 3.3947 | 3.3331 | 3.265 | 3.1029 | 3.265 | 3.385 | 3.171 | 3.2261 | 3.2261 | 3.2164 | 3.0899 | 3.2877 | 3.0834 | 3.0899 | 3.1677 | 3.3558 | 3.1807 | 3.2812 | 3.0996 | 3.3234 | 3.3914 | 3.3266 | 3.1459 | 3.2184 | 3.2942 | 3.1624 | 3.2744 | 3.2217 | 3.2052 | 3.3238 | 3.2151 | 3.3238 | 3.2415 | 3.337 | 3.2942 | 3.3963 | 3.2645 | 3.2217 | 3.1822 | 3.1459 | 3.3271 | 3.136 | 3.169 | 3.3798 | 3.2415 | 3.4589 | 3.1624 | 3.3535 | 3.4128 | 3.1822 | 3.2151 | 3.2546 | 3.3008 | 3.4358 | 3.2645 | 3.3897 | 3.225 | 3.337 | 3.3699 | 3.1295 | 3.3238 | 3.3041 | 3.2744 | 3.3963 | 3.2513 | 3.281 | 3.3996 | 3.2546 | 3.225 | 3.2448 | 3.2777 | 3.169 | 3.1591 | 3.2513 | 3.2777 | 3.3008 | 3.3732 | 3.4161 | 3.2283 | 3.3732 | 3.3238 | 3.3798 | 3.1921 | 3.2513 | 3.1756 | 3.4589 | 3.1855 | 3.3436 | 3.2843 | 3.3469 | 3.1328 | 3.3732 | 3.2645 | 3.3963 | 3.169 | 3.169 | 3.1295 | 3.3831 | 3.2975 | 3.4259 | 3.1295 | 3.2876 | 3.1789 | 3.2316 | 3.4523 | 3.4193 | 3.2184 | 3.2546 | 3.2678 | 3.1591 | 3.1756 | 3.1789 | 3.3831 | 3.4226 | 3.3008 | 3.2283 | 3.1986
QC_LEC_DSS | 1053 | 315 | QC | 0.007789 | 1053 | 40535 | 3.1573 | 3.4951 | 3.3689 | 3.311 | 3.3007 | 3.2973 | 3.3928 | 3.4678 | 3.5087 | 3.2939 | 3.2394 | 3.3723 | 3.4883 | 3.3041 | 3.4371 | 3.4678 | 3.3178 | 3.2871 | 3.5462 | 3.3485 | 3.3519 | 3.3553 | 3.2837 | 3.311 | 3.3792 | 3.2939 | 3.2803 | 3.386 | 3.5156 | 3.3826 | 3.2496 | 3.3417 | 3.2871 | 3.444 | 3.3007 | 3.4064 | 3.3314 | 3.2496 | 3.3519 | 3.5497 | 3.3553 | 3.3212 | 3.5121 | 3.2394 | 3.4712 | 3.3962 | 3.3519 | 3.5462 | 3.2735 | 3.8485 | 3.584 | 3.6362 | 3.6846 | 3.8187 | 3.6473 | 3.6548 | 3.6138 | 3.8597 | 3.8113 | 3.584 | 3.5728 | 3.6324 | 3.7628 | 3.8224 | 3.8336 | 3.897 | 3.625 | 3.707 | 3.6362 | 3.8038 | 3.733 | 3.6846 | 3.5654 | 3.6697 | 3.6809 | 3.733 | 3.6771 | 3.5542 | 3.5579 | 3.5393 | 3.6846 | 3.8485 | 3.6064 | 3.692 | 3.5691 | 3.5952 | 3.7666 | 3.6548 | 3.7703 | 3.8895 | 3.8448 | 3.7591 | 3.9119 | 3.6995 | 3.6436 | 3.6101 | 3.5579 | 3.694 | 3.9327 | 3.766 | 3.7395 | 3.8493 | 3.8418 | 3.8266 | 3.8266 | 3.6826 | 3.9024 | 3.9024 | 3.8569 | 3.6334 | 3.8115 | 3.9365 | 3.9024 | 3.7205 | 3.6789 | 3.9744 | 3.7357 | 3.91 | 3.819 | 3.6448 | 3.8607 | 3.6637 | 3.9175 | 3.6902 | 3.5993 | 3.8721 | 3.6334 | 3.6637 | 3.9744 | 3.713 | 3.7243 | 3.7167 | 3.622 | 3.8721 | 3.6826 | 3.8304 | 3.5993 | 3.6523 | 3.8531 | 3.747 | 3.9024 | 3.8531 | 3.9403 | 3.9782 | 3.7281 | 4.1005 | 4.0571 | 4.14 | 4.1005 | 3.769 | 3.9387 | 4.0492 | 3.9071 | 4.1163 | 4.1202 | 3.769 | 3.9663 | 4.1321 | 3.9663 | 4.0334 | 4.0453 | 4.0887 | 3.8242 | 4.061 | 3.9466 | 3.9071 | 3.9861 | 3.9624 | 4.0492 | 3.8913 | 3.8598 | 4.1321 | 4.0571 | 3.9742 | 3.7769 | 3.9742 | 4.1202 | 3.8598 | 3.9269 | 3.9269 | 3.915 | 3.7611 | 4.0018 | 3.7532 | 3.7611 | 3.8558 | 4.0847 | 3.8716 | 3.9939 | 3.7729 | 4.0453 | 4.1281 | 4.0492 | 3.8293 | 3.9175 | 4.0097 | 3.8493 | 3.9857 | 3.9215 | 3.9015 | 4.0458 | 3.9135 | 4.0458 | 3.9456 | 4.0619 | 4.0097 | 4.134 | 3.9736 | 3.9215 | 3.8734 | 3.8293 | 4.0498 | 3.8173 | 3.8574 | 4.114 | 3.9456 | 4.2102 | 3.8493 | 4.0819 | 4.1541 | 3.8734 | 3.9135 | 3.9616 | 4.0178 | 4.1822 | 3.9736 | 4.126 | 3.9255 | 4.0619 | 4.102 | 3.8092 | 4.0458 | 4.0218 | 3.9857 | 4.134 | 3.9576 | 3.9937 | 4.138 | 3.9616 | 3.9255 | 3.9496 | 3.9897 | 3.8574 | 3.8453 | 3.9576 | 3.9897 | 4.0178 | 4.106 | 4.1581 | 3.9295 | 4.106 | 4.0458 | 4.114 | 3.8854 | 3.9576 | 3.8654 | 4.2102 | 3.8774 | 4.0699 | 3.9977 | 4.0739 | 3.8133 | 4.106 | 3.9736 | 4.134 | 3.8574 | 3.8574 | 3.8092 | 4.118 | 4.0137 | 4.1701 | 3.8092 | 4.0017 | 3.8694 | 3.9335 | 4.2022 | 4.1621 | 3.9175 | 3.9616 | 3.9777 | 3.8453 | 3.8654 | 3.8694 | 4.118 | 4.1661 | 4.0178 | 3.9295 | 3.8935
QC_LEF_DSS | 1054 | 315 | QC | 0.002673 | 1054 | 40535 | 1.0835 | 1.1994 | 1.1561 | 1.1362 | 1.1327 | 1.1316 | 1.1643 | 1.1901 | 1.2041 | 1.1304 | 1.1117 | 1.1573 | 1.1971 | 1.1339 | 1.1795 | 1.1901 | 1.1386 | 1.1281 | 1.217 | 1.1491 | 1.1503 | 1.1515 | 1.1269 | 1.1362 | 1.1596 | 1.1304 | 1.1257 | 1.162 | 1.2065 | 1.1608 | 1.1152 | 1.1468 | 1.1281 | 1.1819 | 1.1327 | 1.169 | 1.1433 | 1.1152 | 1.1503 | 1.2182 | 1.1515 | 1.1398 | 1.2053 | 1.1117 | 1.1912 | 1.1655 | 1.1503 | 1.217 | 1.1234 | 1.3207 | 1.2299 | 1.2478 | 1.2645 | 1.3105 | 1.2517 | 1.2542 | 1.2402 | 1.3246 | 1.3079 | 1.2299 | 1.2261 | 1.2466 | 1.2913 | 1.3118 | 1.3156 | 1.3373 | 1.244 | 1.2721 | 1.2478 | 1.3054 | 1.2811 | 1.2645 | 1.2236 | 1.2594 | 1.2632 | 1.2811 | 1.2619 | 1.2197 | 1.221 | 1.2146 | 1.2645 | 1.3207 | 1.2376 | 1.267 | 1.2248 | 1.2338 | 1.2926 | 1.2542 | 1.2939 | 1.3348 | 1.3194 | 1.29 | 1.3425 | 1.2696 | 1.2504 | 1.2389 | 1.221 | 1.2677 | 1.3496 | 1.2924 | 1.2833 | 1.321 | 1.3184 | 1.3132 | 1.3132 | 1.2638 | 1.3392 | 1.3392 | 1.3236 | 1.2469 | 1.308 | 1.3509 | 1.3392 | 1.2768 | 1.2625 | 1.3639 | 1.282 | 1.3418 | 1.3106 | 1.2508 | 1.3249 | 1.2573 | 1.3444 | 1.2664 | 1.2352 | 1.3288 | 1.2469 | 1.2573 | 1.3639 | 1.2742 | 1.2781 | 1.2755 | 1.243 | 1.3288 | 1.2638 | 1.3145 | 1.2352 | 1.2534 | 1.3223 | 1.2859 | 1.3392 | 1.3223 | 1.3522 | 1.3652 | 1.2794 | 1.4072 | 1.3923 | 1.4207 | 1.4072 | 1.2934 | 1.3517 | 1.3896 | 1.3408 | 1.4126 | 1.414 | 1.2934 | 1.3611 | 1.418 | 1.3611 | 1.3842 | 1.3882 | 1.4031 | 1.3124 | 1.3937 | 1.3544 | 1.3408 | 1.3679 | 1.3598 | 1.3896 | 1.3354 | 1.3246 | 1.418 | 1.3923 | 1.3639 | 1.2961 | 1.3639 | 1.414 | 1.3246 | 1.3476 | 1.3476 | 1.3435 | 1.2907 | 1.3733 | 1.288 | 1.2907 | 1.3232 | 1.4018 | 1.3286 | 1.3706 | 1.2948 | 1.3882 | 1.4167 | 1.3896 | 1.3141 | 1.3444 | 1.376 | 1.321 | 1.3678 | 1.3458 | 1.3389 | 1.3884 | 1.343 | 1.3884 | 1.354 | 1.3939 | 1.376 | 1.4187 | 1.3637 | 1.3458 | 1.3293 | 1.3141 | 1.3898 | 1.31 | 1.3238 | 1.4118 | 1.354 | 1.4448 | 1.321 | 1.4008 | 1.4256 | 1.3293 | 1.343 | 1.3595 | 1.3788 | 1.4352 | 1.3637 | 1.416 | 1.3471 | 1.3939 | 1.4077 | 1.3072 | 1.3884 | 1.3802 | 1.3678 | 1.4187 | 1.3582 | 1.3705 | 1.4201 | 1.3595 | 1.3471 | 1.3554 | 1.3692 | 1.3238 | 1.3196 | 1.3582 | 1.3692 | 1.3788 | 1.4091 | 1.427 | 1.3485 | 1.4091 | 1.3884 | 1.4118 | 1.3334 | 1.3582 | 1.3265 | 1.4448 | 1.3306 | 1.3967 | 1.3719 | 1.3981 | 1.3086 | 1.4091 | 1.3637 | 1.4187 | 1.3238 | 1.3238 | 1.3072 | 1.4132 | 1.3774 | 1.4311 | 1.3072 | 1.3733 | 1.3279 | 1.3499 | 1.4421 | 1.4283 | 1.3444 | 1.3595 | 1.365 | 1.3196 | 1.3265 | 1.3279 | 1.4132 | 1.4297 | 1.3788 | 1.3485 | 1.3361
QC_LEM_SWS | 1055 | 735 | QC | 0.007359 | 1055 | 40535 | 2.983 | 3.3021 | 3.1829 | 3.1282 | 3.1185 | 3.1153 | 3.2055 | 3.2764 | 3.315 | 3.1121 | 3.0605 | 3.1862 | 3.2957 | 3.1217 | 3.2474 | 3.2764 | 3.1346 | 3.1056 | 3.3505 | 3.1636 | 3.1668 | 3.1701 | 3.1024 | 3.1282 | 3.1926 | 3.1121 | 3.0992 | 3.1991 | 3.3215 | 3.1958 | 3.0702 | 3.1572 | 3.1056 | 3.2538 | 3.1185 | 3.2184 | 3.1475 | 3.0702 | 3.1668 | 3.3537 | 3.1701 | 3.1378 | 3.3183 | 3.0605 | 3.2796 | 3.2087 | 3.1668 | 3.3505 | 3.0927 | 3.6361 | 3.3861 | 3.4354 | 3.4812 | 3.6079 | 3.446 | 3.453 | 3.4143 | 3.6466 | 3.6009 | 3.3861 | 3.3756 | 3.4319 | 3.5551 | 3.6114 | 3.622 | 3.6818 | 3.4249 | 3.5023 | 3.4354 | 3.5938 | 3.5269 | 3.4812 | 3.3685 | 3.4671 | 3.4777 | 3.5269 | 3.4741 | 3.358 | 3.3615 | 3.3439 | 3.4812 | 3.6361 | 3.4073 | 3.4882 | 3.3721 | 3.3967 | 3.5586 | 3.453 | 3.5621 | 3.6748 | 3.6325 | 3.5516 | 3.6959 | 3.4953 | 3.4425 | 3.4108 | 3.3615 | 3.4901 | 3.7156 | 3.5581 | 3.533 | 3.6368 | 3.6297 | 3.6154 | 3.6154 | 3.4793 | 3.687 | 3.687 | 3.644 | 3.4328 | 3.601 | 3.7192 | 3.687 | 3.5151 | 3.4758 | 3.755 | 3.5295 | 3.6941 | 3.6082 | 3.4435 | 3.6476 | 3.4614 | 3.7013 | 3.4865 | 3.4006 | 3.6583 | 3.4328 | 3.4614 | 3.755 | 3.508 | 3.5187 | 3.5116 | 3.4221 | 3.6583 | 3.4793 | 3.6189 | 3.4006 | 3.4507 | 3.6404 | 3.5402 | 3.687 | 3.6404 | 3.7227 | 3.7585 | 3.5223 | 3.8741 | 3.8331 | 3.9114 | 3.8741 | 3.5609 | 3.7213 | 3.8257 | 3.6914 | 3.889 | 3.8928 | 3.5609 | 3.7474 | 3.904 | 3.7474 | 3.8107 | 3.8219 | 3.8629 | 3.6131 | 3.8368 | 3.7287 | 3.6914 | 3.766 | 3.7436 | 3.8257 | 3.6765 | 3.6467 | 3.904 | 3.8331 | 3.7548 | 3.5684 | 3.7548 | 3.8928 | 3.6467 | 3.7101 | 3.7101 | 3.6989 | 3.5535 | 3.7809 | 3.546 | 3.5535 | 3.643 | 3.8592 | 3.6579 | 3.7735 | 3.5646 | 3.8219 | 3.9002 | 3.8257 | 3.6179 | 3.7012 | 3.7884 | 3.6368 | 3.7656 | 3.705 | 3.6861 | 3.8225 | 3.6975 | 3.8225 | 3.7278 | 3.8376 | 3.7884 | 3.9058 | 3.7543 | 3.705 | 3.6596 | 3.6179 | 3.8263 | 3.6065 | 3.6444 | 3.8869 | 3.7278 | 3.9778 | 3.6368 | 3.8566 | 3.9248 | 3.6596 | 3.6975 | 3.7429 | 3.7959 | 3.9513 | 3.7543 | 3.8982 | 3.7088 | 3.8376 | 3.8755 | 3.599 | 3.8225 | 3.7997 | 3.7656 | 3.9058 | 3.7391 | 3.7732 | 3.9096 | 3.7429 | 3.7088 | 3.7315 | 3.7694 | 3.6444 | 3.633 | 3.7391 | 3.7694 | 3.7959 | 3.8793 | 3.9285 | 3.7126 | 3.8793 | 3.8225 | 3.8869 | 3.6709 | 3.7391 | 3.652 | 3.9778 | 3.6634 | 3.8452 | 3.777 | 3.849 | 3.6027 | 3.8793 | 3.7543 | 3.9058 | 3.6444 | 3.6444 | 3.599 | 3.8907 | 3.7922 | 3.9399 | 3.599 | 3.7808 | 3.6558 | 3.7164 | 3.9702 | 3.9323 | 3.7012 | 3.7429 | 3.7581 | 3.633 | 3.652 | 3.6558 | 3.8907 | 3.9361 | 3.7959 | 3.7126 | 3.6785
QC_LF1_GSS | 1056 | 315 | QC | 0.003154 | 1056 | 40535 | 1.2785 | 1.4153 | 1.3642 | 1.3407 | 1.3366 | 1.3352 | 1.3738 | 1.4042 | 1.4208 | 1.3338 | 1.3117 | 1.3656 | 1.4125 | 1.3379 | 1.3918 | 1.4042 | 1.3435 | 1.331 | 1.436 | 1.3559 | 1.3573 | 1.3587 | 1.3297 | 1.3407 | 1.3683 | 1.3338 | 1.3283 | 1.3711 | 1.4236 | 1.3697 | 1.3159 | 1.3531 | 1.331 | 1.3946 | 1.3366 | 1.3794 | 1.349 | 1.3159 | 1.3573 | 1.4374 | 1.3587 | 1.3449 | 1.4222 | 1.3117 | 1.4056 | 1.3752 | 1.3573 | 1.436 | 1.3255 | 1.5584 | 1.4513 | 1.4724 | 1.492 | 1.5463 | 1.4769 | 1.4799 | 1.4633 | 1.5629 | 1.5433 | 1.4513 | 1.4467 | 1.4709 | 1.5237 | 1.5478 | 1.5523 | 1.578 | 1.4679 | 1.5011 | 1.4724 | 1.5403 | 1.5116 | 1.492 | 1.4437 | 1.486 | 1.4905 | 1.5116 | 1.489 | 1.4392 | 1.4407 | 1.4332 | 1.492 | 1.5584 | 1.4603 | 1.495 | 1.4452 | 1.4558 | 1.5252 | 1.4799 | 1.5267 | 1.575 | 1.5569 | 1.5222 | 1.584 | 1.498 | 1.4754 | 1.4618 | 1.4407 | 1.4958 | 1.5925 | 1.525 | 1.5142 | 1.5587 | 1.5556 | 1.5495 | 1.5495 | 1.4912 | 1.5802 | 1.5802 | 1.5618 | 1.4713 | 1.5434 | 1.594 | 1.5802 | 1.5066 | 1.4897 | 1.6093 | 1.5127 | 1.5833 | 1.5464 | 1.4759 | 1.5633 | 1.4835 | 1.5863 | 1.4943 | 1.4575 | 1.5679 | 1.4713 | 1.4835 | 1.6093 | 1.5035 | 1.5081 | 1.505 | 1.4667 | 1.5679 | 1.4912 | 1.551 | 1.4575 | 1.4789 | 1.5602 | 1.5173 | 1.5802 | 1.5602 | 1.5955 | 1.6109 | 1.5096 | 1.6604 | 1.6428 | 1.6764 | 1.6604 | 1.5262 | 1.5949 | 1.6396 | 1.5821 | 1.6668 | 1.6684 | 1.5262 | 1.6061 | 1.6732 | 1.6061 | 1.6333 | 1.638 | 1.6556 | 1.5486 | 1.6444 | 1.5981 | 1.5821 | 1.6141 | 1.6045 | 1.6396 | 1.5757 | 1.5629 | 1.6732 | 1.6428 | 1.6093 | 1.5294 | 1.6093 | 1.6684 | 1.5629 | 1.5901 | 1.5901 | 1.5853 | 1.523 | 1.6205 | 1.5198 | 1.523 | 1.5613 | 1.654 | 1.5677 | 1.6173 | 1.5278 | 1.638 | 1.6716 | 1.6396 | 1.5506 | 1.5863 | 1.6237 | 1.5587 | 1.6139 | 1.5879 | 1.5798 | 1.6383 | 1.5847 | 1.6383 | 1.5977 | 1.6448 | 1.6237 | 1.674 | 1.609 | 1.5879 | 1.5685 | 1.5506 | 1.6399 | 1.5457 | 1.562 | 1.6659 | 1.5977 | 1.7048 | 1.5587 | 1.6529 | 1.6821 | 1.5685 | 1.5847 | 1.6042 | 1.6269 | 1.6935 | 1.609 | 1.6707 | 1.5896 | 1.6448 | 1.661 | 1.5425 | 1.6383 | 1.6285 | 1.6139 | 1.674 | 1.6026 | 1.6172 | 1.6756 | 1.6042 | 1.5896 | 1.5993 | 1.6155 | 1.562 | 1.5571 | 1.6026 | 1.6155 | 1.6269 | 1.6626 | 1.6837 | 1.5912 | 1.6626 | 1.6383 | 1.6659 | 1.5733 | 1.6026 | 1.5652 | 1.7048 | 1.5701 | 1.648 | 1.6188 | 1.6496 | 1.5441 | 1.6626 | 1.609 | 1.674 | 1.562 | 1.562 | 1.5425 | 1.6675 | 1.6253 | 1.6886 | 1.5425 | 1.6204 | 1.5668 | 1.5928 | 1.7016 | 1.6854 | 1.5863 | 1.6042 | 1.6107 | 1.5571 | 1.5652 | 1.5668 | 1.6675 | 1.687 | 1.6269 | 1.5912 | 1.5766
QC_LF2_GSS | 1057 | 315 | QC | 0.003154 | 1057 | 40535 | 1.2785 | 1.4153 | 1.3642 | 1.3407 | 1.3366 | 1.3352 | 1.3738 | 1.4042 | 1.4208 | 1.3338 | 1.3117 | 1.3656 | 1.4125 | 1.3379 | 1.3918 | 1.4042 | 1.3435 | 1.331 | 1.436 | 1.3559 | 1.3573 | 1.3587 | 1.3297 | 1.3407 | 1.3683 | 1.3338 | 1.3283 | 1.3711 | 1.4236 | 1.3697 | 1.3159 | 1.3531 | 1.331 | 1.3946 | 1.3366 | 1.3794 | 1.349 | 1.3159 | 1.3573 | 1.4374 | 1.3587 | 1.3449 | 1.4222 | 1.3117 | 1.4056 | 1.3752 | 1.3573 | 1.436 | 1.3255 | 1.5584 | 1.4513 | 1.4724 | 1.492 | 1.5463 | 1.4769 | 1.4799 | 1.4633 | 1.5629 | 1.5433 | 1.4513 | 1.4467 | 1.4709 | 1.5237 | 1.5478 | 1.5523 | 1.578 | 1.4679 | 1.5011 | 1.4724 | 1.5403 | 1.5116 | 1.492 | 1.4437 | 1.486 | 1.4905 | 1.5116 | 1.489 | 1.4392 | 1.4407 | 1.4332 | 1.492 | 1.5584 | 1.4603 | 1.495 | 1.4452 | 1.4558 | 1.5252 | 1.4799 | 1.5267 | 1.575 | 1.5569 | 1.5222 | 1.584 | 1.498 | 1.4754 | 1.4618 | 1.4407 | 1.4958 | 1.5925 | 1.525 | 1.5142 | 1.5587 | 1.5556 | 1.5495 | 1.5495 | 1.4912 | 1.5802 | 1.5802 | 1.5618 | 1.4713 | 1.5434 | 1.594 | 1.5802 | 1.5066 | 1.4897 | 1.6093 | 1.5127 | 1.5833 | 1.5464 | 1.4759 | 1.5633 | 1.4835 | 1.5863 | 1.4943 | 1.4575 | 1.5679 | 1.4713 | 1.4835 | 1.6093 | 1.5035 | 1.5081 | 1.505 | 1.4667 | 1.5679 | 1.4912 | 1.551 | 1.4575 | 1.4789 | 1.5602 | 1.5173 | 1.5802 | 1.5602 | 1.5955 | 1.6109 | 1.5096 | 1.6604 | 1.6428 | 1.6764 | 1.6604 | 1.5262 | 1.5949 | 1.6396 | 1.5821 | 1.6668 | 1.6684 | 1.5262 | 1.6061 | 1.6732 | 1.6061 | 1.6333 | 1.638 | 1.6556 | 1.5486 | 1.6444 | 1.5981 | 1.5821 | 1.6141 | 1.6045 | 1.6396 | 1.5757 | 1.5629 | 1.6732 | 1.6428 | 1.6093 | 1.5294 | 1.6093 | 1.6684 | 1.5629 | 1.5901 | 1.5901 | 1.5853 | 1.523 | 1.6205 | 1.5198 | 1.523 | 1.5613 | 1.654 | 1.5677 | 1.6173 | 1.5278 | 1.638 | 1.6716 | 1.6396 | 1.5506 | 1.5863 | 1.6237 | 1.5587 | 1.6139 | 1.5879 | 1.5798 | 1.6383 | 1.5847 | 1.6383 | 1.5977 | 1.6448 | 1.6237 | 1.674 | 1.609 | 1.5879 | 1.5685 | 1.5506 | 1.6399 | 1.5457 | 1.562 | 1.6659 | 1.5977 | 1.7048 | 1.5587 | 1.6529 | 1.6821 | 1.5685 | 1.5847 | 1.6042 | 1.6269 | 1.6935 | 1.609 | 1.6707 | 1.5896 | 1.6448 | 1.661 | 1.5425 | 1.6383 | 1.6285 | 1.6139 | 1.674 | 1.6026 | 1.6172 | 1.6756 | 1.6042 | 1.5896 | 1.5993 | 1.6155 | 1.562 | 1.5571 | 1.6026 | 1.6155 | 1.6269 | 1.6626 | 1.6837 | 1.5912 | 1.6626 | 1.6383 | 1.6659 | 1.5733 | 1.6026 | 1.5652 | 1.7048 | 1.5701 | 1.648 | 1.6188 | 1.6496 | 1.5441 | 1.6626 | 1.609 | 1.674 | 1.562 | 1.562 | 1.5425 | 1.6675 | 1.6253 | 1.6886 | 1.5425 | 1.6204 | 1.5668 | 1.5928 | 1.7016 | 1.6854 | 1.5863 | 1.6042 | 1.6107 | 1.5571 | 1.5652 | 1.5668 | 1.6675 | 1.687 | 1.6269 | 1.5912 | 1.5766
QC_LG1_GSS | 1058 | 315 | QC | 0.003154 | 1058 | 40535 | 1.2785 | 1.4153 | 1.3642 | 1.3407 | 1.3366 | 1.3352 | 1.3738 | 1.4042 | 1.4208 | 1.3338 | 1.3117 | 1.3656 | 1.4125 | 1.3379 | 1.3918 | 1.4042 | 1.3435 | 1.331 | 1.436 | 1.3559 | 1.3573 | 1.3587 | 1.3297 | 1.3407 | 1.3683 | 1.3338 | 1.3283 | 1.3711 | 1.4236 | 1.3697 | 1.3159 | 1.3531 | 1.331 | 1.3946 | 1.3366 | 1.3794 | 1.349 | 1.3159 | 1.3573 | 1.4374 | 1.3587 | 1.3449 | 1.4222 | 1.3117 | 1.4056 | 1.3752 | 1.3573 | 1.436 | 1.3255 | 1.5584 | 1.4513 | 1.4724 | 1.492 | 1.5463 | 1.4769 | 1.4799 | 1.4633 | 1.5629 | 1.5433 | 1.4513 | 1.4467 | 1.4709 | 1.5237 | 1.5478 | 1.5523 | 1.578 | 1.4679 | 1.5011 | 1.4724 | 1.5403 | 1.5116 | 1.492 | 1.4437 | 1.486 | 1.4905 | 1.5116 | 1.489 | 1.4392 | 1.4407 | 1.4332 | 1.492 | 1.5584 | 1.4603 | 1.495 | 1.4452 | 1.4558 | 1.5252 | 1.4799 | 1.5267 | 1.575 | 1.5569 | 1.5222 | 1.584 | 1.498 | 1.4754 | 1.4618 | 1.4407 | 1.4958 | 1.5925 | 1.525 | 1.5142 | 1.5587 | 1.5556 | 1.5495 | 1.5495 | 1.4912 | 1.5802 | 1.5802 | 1.5618 | 1.4713 | 1.5434 | 1.594 | 1.5802 | 1.5066 | 1.4897 | 1.6093 | 1.5127 | 1.5833 | 1.5464 | 1.4759 | 1.5633 | 1.4835 | 1.5863 | 1.4943 | 1.4575 | 1.5679 | 1.4713 | 1.4835 | 1.6093 | 1.5035 | 1.5081 | 1.505 | 1.4667 | 1.5679 | 1.4912 | 1.551 | 1.4575 | 1.4789 | 1.5602 | 1.5173 | 1.5802 | 1.5602 | 1.5955 | 1.6109 | 1.5096 | 1.6604 | 1.6428 | 1.6764 | 1.6604 | 1.5262 | 1.5949 | 1.6396 | 1.5821 | 1.6668 | 1.6684 | 1.5262 | 1.6061 | 1.6732 | 1.6061 | 1.6333 | 1.638 | 1.6556 | 1.5486 | 1.6444 | 1.5981 | 1.5821 | 1.6141 | 1.6045 | 1.6396 | 1.5757 | 1.5629 | 1.6732 | 1.6428 | 1.6093 | 1.5294 | 1.6093 | 1.6684 | 1.5629 | 1.5901 | 1.5901 | 1.5853 | 1.523 | 1.6205 | 1.5198 | 1.523 | 1.5613 | 1.654 | 1.5677 | 1.6173 | 1.5278 | 1.638 | 1.6716 | 1.6396 | 1.5506 | 1.5863 | 1.6237 | 1.5587 | 1.6139 | 1.5879 | 1.5798 | 1.6383 | 1.5847 | 1.6383 | 1.5977 | 1.6448 | 1.6237 | 1.674 | 1.609 | 1.5879 | 1.5685 | 1.5506 | 1.6399 | 1.5457 | 1.562 | 1.6659 | 1.5977 | 1.7048 | 1.5587 | 1.6529 | 1.6821 | 1.5685 | 1.5847 | 1.6042 | 1.6269 | 1.6935 | 1.609 | 1.6707 | 1.5896 | 1.6448 | 1.661 | 1.5425 | 1.6383 | 1.6285 | 1.6139 | 1.674 | 1.6026 | 1.6172 | 1.6756 | 1.6042 | 1.5896 | 1.5993 | 1.6155 | 1.562 | 1.5571 | 1.6026 | 1.6155 | 1.6269 | 1.6626 | 1.6837 | 1.5912 | 1.6626 | 1.6383 | 1.6659 | 1.5733 | 1.6026 | 1.5652 | 1.7048 | 1.5701 | 1.648 | 1.6188 | 1.6496 | 1.5441 | 1.6626 | 1.609 | 1.674 | 1.562 | 1.562 | 1.5425 | 1.6675 | 1.6253 | 1.6886 | 1.5425 | 1.6204 | 1.5668 | 1.5928 | 1.7016 | 1.6854 | 1.5863 | 1.6042 | 1.6107 | 1.5571 | 1.5652 | 1.5668 | 1.6675 | 1.687 | 1.6269 | 1.5912 | 1.5766
QC_LG2_GSS | 1059 | 735 | QC | 0.007359 | 1059 | 40535 | 2.983 | 3.3021 | 3.1829 | 3.1282 | 3.1185 | 3.1153 | 3.2055 | 3.2764 | 3.315 | 3.1121 | 3.0605 | 3.1862 | 3.2957 | 3.1217 | 3.2474 | 3.2764 | 3.1346 | 3.1056 | 3.3505 | 3.1636 | 3.1668 | 3.1701 | 3.1024 | 3.1282 | 3.1926 | 3.1121 | 3.0992 | 3.1991 | 3.3215 | 3.1958 | 3.0702 | 3.1572 | 3.1056 | 3.2538 | 3.1185 | 3.2184 | 3.1475 | 3.0702 | 3.1668 | 3.3537 | 3.1701 | 3.1378 | 3.3183 | 3.0605 | 3.2796 | 3.2087 | 3.1668 | 3.3505 | 3.0927 | 3.6361 | 3.3861 | 3.4354 | 3.4812 | 3.6079 | 3.446 | 3.453 | 3.4143 | 3.6466 | 3.6009 | 3.3861 | 3.3756 | 3.4319 | 3.5551 | 3.6114 | 3.622 | 3.6818 | 3.4249 | 3.5023 | 3.4354 | 3.5938 | 3.5269 | 3.4812 | 3.3685 | 3.4671 | 3.4777 | 3.5269 | 3.4741 | 3.358 | 3.3615 | 3.3439 | 3.4812 | 3.6361 | 3.4073 | 3.4882 | 3.3721 | 3.3967 | 3.5586 | 3.453 | 3.5621 | 3.6748 | 3.6325 | 3.5516 | 3.6959 | 3.4953 | 3.4425 | 3.4108 | 3.3615 | 3.4901 | 3.7156 | 3.5581 | 3.533 | 3.6368 | 3.6297 | 3.6154 | 3.6154 | 3.4793 | 3.687 | 3.687 | 3.644 | 3.4328 | 3.601 | 3.7192 | 3.687 | 3.5151 | 3.4758 | 3.755 | 3.5295 | 3.6941 | 3.6082 | 3.4435 | 3.6476 | 3.4614 | 3.7013 | 3.4865 | 3.4006 | 3.6583 | 3.4328 | 3.4614 | 3.755 | 3.508 | 3.5187 | 3.5116 | 3.4221 | 3.6583 | 3.4793 | 3.6189 | 3.4006 | 3.4507 | 3.6404 | 3.5402 | 3.687 | 3.6404 | 3.7227 | 3.7585 | 3.5223 | 3.8741 | 3.8331 | 3.9114 | 3.8741 | 3.5609 | 3.7213 | 3.8257 | 3.6914 | 3.889 | 3.8928 | 3.5609 | 3.7474 | 3.904 | 3.7474 | 3.8107 | 3.8219 | 3.8629 | 3.6131 | 3.8368 | 3.7287 | 3.6914 | 3.766 | 3.7436 | 3.8257 | 3.6765 | 3.6467 | 3.904 | 3.8331 | 3.7548 | 3.5684 | 3.7548 | 3.8928 | 3.6467 | 3.7101 | 3.7101 | 3.6989 | 3.5535 | 3.7809 | 3.546 | 3.5535 | 3.643 | 3.8592 | 3.6579 | 3.7735 | 3.5646 | 3.8219 | 3.9002 | 3.8257 | 3.6179 | 3.7012 | 3.7884 | 3.6368 | 3.7656 | 3.705 | 3.6861 | 3.8225 | 3.6975 | 3.8225 | 3.7278 | 3.8376 | 3.7884 | 3.9058 | 3.7543 | 3.705 | 3.6596 | 3.6179 | 3.8263 | 3.6065 | 3.6444 | 3.8869 | 3.7278 | 3.9778 | 3.6368 | 3.8566 | 3.9248 | 3.6596 | 3.6975 | 3.7429 | 3.7959 | 3.9513 | 3.7543 | 3.8982 | 3.7088 | 3.8376 | 3.8755 | 3.599 | 3.8225 | 3.7997 | 3.7656 | 3.9058 | 3.7391 | 3.7732 | 3.9096 | 3.7429 | 3.7088 | 3.7315 | 3.7694 | 3.6444 | 3.633 | 3.7391 | 3.7694 | 3.7959 | 3.8793 | 3.9285 | 3.7126 | 3.8793 | 3.8225 | 3.8869 | 3.6709 | 3.7391 | 3.652 | 3.9778 | 3.6634 | 3.8452 | 3.777 | 3.849 | 3.6027 | 3.8793 | 3.7543 | 3.9058 | 3.6444 | 3.6444 | 3.599 | 3.8907 | 3.7922 | 3.9399 | 3.599 | 3.7808 | 3.6558 | 3.7164 | 3.9702 | 3.9323 | 3.7012 | 3.7429 | 3.7581 | 3.633 | 3.652 | 3.6558 | 3.8907 | 3.9361 | 3.7959 | 3.7126 | 3.6785
QC_LG2A_GSS | 1060 | 315 | QC | 0.003154 | 1060 | 40535 | 1.2785 | 1.4153 | 1.3642 | 1.3407 | 1.3366 | 1.3352 | 1.3738 | 1.4042 | 1.4208 | 1.3338 | 1.3117 | 1.3656 | 1.4125 | 1.3379 | 1.3918 | 1.4042 | 1.3435 | 1.331 | 1.436 | 1.3559 | 1.3573 | 1.3587 | 1.3297 | 1.3407 | 1.3683 | 1.3338 | 1.3283 | 1.3711 | 1.4236 | 1.3697 | 1.3159 | 1.3531 | 1.331 | 1.3946 | 1.3366 | 1.3794 | 1.349 | 1.3159 | 1.3573 | 1.4374 | 1.3587 | 1.3449 | 1.4222 | 1.3117 | 1.4056 | 1.3752 | 1.3573 | 1.436 | 1.3255 | 1.5584 | 1.4513 | 1.4724 | 1.492 | 1.5463 | 1.4769 | 1.4799 | 1.4633 | 1.5629 | 1.5433 | 1.4513 | 1.4467 | 1.4709 | 1.5237 | 1.5478 | 1.5523 | 1.578 | 1.4679 | 1.5011 | 1.4724 | 1.5403 | 1.5116 | 1.492 | 1.4437 | 1.486 | 1.4905 | 1.5116 | 1.489 | 1.4392 | 1.4407 | 1.4332 | 1.492 | 1.5584 | 1.4603 | 1.495 | 1.4452 | 1.4558 | 1.5252 | 1.4799 | 1.5267 | 1.575 | 1.5569 | 1.5222 | 1.584 | 1.498 | 1.4754 | 1.4618 | 1.4407 | 1.4958 | 1.5925 | 1.525 | 1.5142 | 1.5587 | 1.5556 | 1.5495 | 1.5495 | 1.4912 | 1.5802 | 1.5802 | 1.5618 | 1.4713 | 1.5434 | 1.594 | 1.5802 | 1.5066 | 1.4897 | 1.6093 | 1.5127 | 1.5833 | 1.5464 | 1.4759 | 1.5633 | 1.4835 | 1.5863 | 1.4943 | 1.4575 | 1.5679 | 1.4713 | 1.4835 | 1.6093 | 1.5035 | 1.5081 | 1.505 | 1.4667 | 1.5679 | 1.4912 | 1.551 | 1.4575 | 1.4789 | 1.5602 | 1.5173 | 1.5802 | 1.5602 | 1.5955 | 1.6109 | 1.5096 | 1.6604 | 1.6428 | 1.6764 | 1.6604 | 1.5262 | 1.5949 | 1.6396 | 1.5821 | 1.6668 | 1.6684 | 1.5262 | 1.6061 | 1.6732 | 1.6061 | 1.6333 | 1.638 | 1.6556 | 1.5486 | 1.6444 | 1.5981 | 1.5821 | 1.6141 | 1.6045 | 1.6396 | 1.5757 | 1.5629 | 1.6732 | 1.6428 | 1.6093 | 1.5294 | 1.6093 | 1.6684 | 1.5629 | 1.5901 | 1.5901 | 1.5853 | 1.523 | 1.6205 | 1.5198 | 1.523 | 1.5613 | 1.654 | 1.5677 | 1.6173 | 1.5278 | 1.638 | 1.6716 | 1.6396 | 1.5506 | 1.5863 | 1.6237 | 1.5587 | 1.6139 | 1.5879 | 1.5798 | 1.6383 | 1.5847 | 1.6383 | 1.5977 | 1.6448 | 1.6237 | 1.674 | 1.609 | 1.5879 | 1.5685 | 1.5506 | 1.6399 | 1.5457 | 1.562 | 1.6659 | 1.5977 | 1.7048 | 1.5587 | 1.6529 | 1.6821 | 1.5685 | 1.5847 | 1.6042 | 1.6269 | 1.6935 | 1.609 | 1.6707 | 1.5896 | 1.6448 | 1.661 | 1.5425 | 1.6383 | 1.6285 | 1.6139 | 1.674 | 1.6026 | 1.6172 | 1.6756 | 1.6042 | 1.5896 | 1.5993 | 1.6155 | 1.562 | 1.5571 | 1.6026 | 1.6155 | 1.6269 | 1.6626 | 1.6837 | 1.5912 | 1.6626 | 1.6383 | 1.6659 | 1.5733 | 1.6026 | 1.5652 | 1.7048 | 1.5701 | 1.648 | 1.6188 | 1.6496 | 1.5441 | 1.6626 | 1.609 | 1.674 | 1.562 | 1.562 | 1.5425 | 1.6675 | 1.6253 | 1.6886 | 1.5425 | 1.6204 | 1.5668 | 1.5928 | 1.7016 | 1.6854 | 1.5863 | 1.6042 | 1.6107 | 1.5571 | 1.5652 | 1.5668 | 1.6675 | 1.687 | 1.6269 | 1.5912 | 1.5766
QC_LG3_GSS | 1061 | 735 | QC | 0.007359 | 1061 | 40535 | 2.983 | 3.3021 | 3.1829 | 3.1282 | 3.1185 | 3.1153 | 3.2055 | 3.2764 | 3.315 | 3.1121 | 3.0605 | 3.1862 | 3.2957 | 3.1217 | 3.2474 | 3.2764 | 3.1346 | 3.1056 | 3.3505 | 3.1636 | 3.1668 | 3.1701 | 3.1024 | 3.1282 | 3.1926 | 3.1121 | 3.0992 | 3.1991 | 3.3215 | 3.1958 | 3.0702 | 3.1572 | 3.1056 | 3.2538 | 3.1185 | 3.2184 | 3.1475 | 3.0702 | 3.1668 | 3.3537 | 3.1701 | 3.1378 | 3.3183 | 3.0605 | 3.2796 | 3.2087 | 3.1668 | 3.3505 | 3.0927 | 3.6361 | 3.3861 | 3.4354 | 3.4812 | 3.6079 | 3.446 | 3.453 | 3.4143 | 3.6466 | 3.6009 | 3.3861 | 3.3756 | 3.4319 | 3.5551 | 3.6114 | 3.622 | 3.6818 | 3.4249 | 3.5023 | 3.4354 | 3.5938 | 3.5269 | 3.4812 | 3.3685 | 3.4671 | 3.4777 | 3.5269 | 3.4741 | 3.358 | 3.3615 | 3.3439 | 3.4812 | 3.6361 | 3.4073 | 3.4882 | 3.3721 | 3.3967 | 3.5586 | 3.453 | 3.5621 | 3.6748 | 3.6325 | 3.5516 | 3.6959 | 3.4953 | 3.4425 | 3.4108 | 3.3615 | 3.4901 | 3.7156 | 3.5581 | 3.533 | 3.6368 | 3.6297 | 3.6154 | 3.6154 | 3.4793 | 3.687 | 3.687 | 3.644 | 3.4328 | 3.601 | 3.7192 | 3.687 | 3.5151 | 3.4758 | 3.755 | 3.5295 | 3.6941 | 3.6082 | 3.4435 | 3.6476 | 3.4614 | 3.7013 | 3.4865 | 3.4006 | 3.6583 | 3.4328 | 3.4614 | 3.755 | 3.508 | 3.5187 | 3.5116 | 3.4221 | 3.6583 | 3.4793 | 3.6189 | 3.4006 | 3.4507 | 3.6404 | 3.5402 | 3.687 | 3.6404 | 3.7227 | 3.7585 | 3.5223 | 3.8741 | 3.8331 | 3.9114 | 3.8741 | 3.5609 | 3.7213 | 3.8257 | 3.6914 | 3.889 | 3.8928 | 3.5609 | 3.7474 | 3.904 | 3.7474 | 3.8107 | 3.8219 | 3.8629 | 3.6131 | 3.8368 | 3.7287 | 3.6914 | 3.766 | 3.7436 | 3.8257 | 3.6765 | 3.6467 | 3.904 | 3.8331 | 3.7548 | 3.5684 | 3.7548 | 3.8928 | 3.6467 | 3.7101 | 3.7101 | 3.6989 | 3.5535 | 3.7809 | 3.546 | 3.5535 | 3.643 | 3.8592 | 3.6579 | 3.7735 | 3.5646 | 3.8219 | 3.9002 | 3.8257 | 3.6179 | 3.7012 | 3.7884 | 3.6368 | 3.7656 | 3.705 | 3.6861 | 3.8225 | 3.6975 | 3.8225 | 3.7278 | 3.8376 | 3.7884 | 3.9058 | 3.7543 | 3.705 | 3.6596 | 3.6179 | 3.8263 | 3.6065 | 3.6444 | 3.8869 | 3.7278 | 3.9778 | 3.6368 | 3.8566 | 3.9248 | 3.6596 | 3.6975 | 3.7429 | 3.7959 | 3.9513 | 3.7543 | 3.8982 | 3.7088 | 3.8376 | 3.8755 | 3.599 | 3.8225 | 3.7997 | 3.7656 | 3.9058 | 3.7391 | 3.7732 | 3.9096 | 3.7429 | 3.7088 | 3.7315 | 3.7694 | 3.6444 | 3.633 | 3.7391 | 3.7694 | 3.7959 | 3.8793 | 3.9285 | 3.7126 | 3.8793 | 3.8225 | 3.8869 | 3.6709 | 3.7391 | 3.652 | 3.9778 | 3.6634 | 3.8452 | 3.777 | 3.849 | 3.6027 | 3.8793 | 3.7543 | 3.9058 | 3.6444 | 3.6444 | 3.599 | 3.8907 | 3.7922 | 3.9399 | 3.599 | 3.7808 | 3.6558 | 3.7164 | 3.9702 | 3.9323 | 3.7012 | 3.7429 | 3.7581 | 3.633 | 3.652 | 3.6558 | 3.8907 | 3.9361 | 3.7959 | 3.7126 | 3.6785
QC_LG4_GSS | 1062 | 735 | QC | 0.007359 | 1062 | 40535 | 2.983 | 3.3021 | 3.1829 | 3.1282 | 3.1185 | 3.1153 | 3.2055 | 3.2764 | 3.315 | 3.1121 | 3.0605 | 3.1862 | 3.2957 | 3.1217 | 3.2474 | 3.2764 | 3.1346 | 3.1056 | 3.3505 | 3.1636 | 3.1668 | 3.1701 | 3.1024 | 3.1282 | 3.1926 | 3.1121 | 3.0992 | 3.1991 | 3.3215 | 3.1958 | 3.0702 | 3.1572 | 3.1056 | 3.2538 | 3.1185 | 3.2184 | 3.1475 | 3.0702 | 3.1668 | 3.3537 | 3.1701 | 3.1378 | 3.3183 | 3.0605 | 3.2796 | 3.2087 | 3.1668 | 3.3505 | 3.0927 | 3.6361 | 3.3861 | 3.4354 | 3.4812 | 3.6079 | 3.446 | 3.453 | 3.4143 | 3.6466 | 3.6009 | 3.3861 | 3.3756 | 3.4319 | 3.5551 | 3.6114 | 3.622 | 3.6818 | 3.4249 | 3.5023 | 3.4354 | 3.5938 | 3.5269 | 3.4812 | 3.3685 | 3.4671 | 3.4777 | 3.5269 | 3.4741 | 3.358 | 3.3615 | 3.3439 | 3.4812 | 3.6361 | 3.4073 | 3.4882 | 3.3721 | 3.3967 | 3.5586 | 3.453 | 3.5621 | 3.6748 | 3.6325 | 3.5516 | 3.6959 | 3.4953 | 3.4425 | 3.4108 | 3.3615 | 3.4901 | 3.7156 | 3.5581 | 3.533 | 3.6368 | 3.6297 | 3.6154 | 3.6154 | 3.4793 | 3.687 | 3.687 | 3.644 | 3.4328 | 3.601 | 3.7192 | 3.687 | 3.5151 | 3.4758 | 3.755 | 3.5295 | 3.6941 | 3.6082 | 3.4435 | 3.6476 | 3.4614 | 3.7013 | 3.4865 | 3.4006 | 3.6583 | 3.4328 | 3.4614 | 3.755 | 3.508 | 3.5187 | 3.5116 | 3.4221 | 3.6583 | 3.4793 | 3.6189 | 3.4006 | 3.4507 | 3.6404 | 3.5402 | 3.687 | 3.6404 | 3.7227 | 3.7585 | 3.5223 | 3.8741 | 3.8331 | 3.9114 | 3.8741 | 3.5609 | 3.7213 | 3.8257 | 3.6914 | 3.889 | 3.8928 | 3.5609 | 3.7474 | 3.904 | 3.7474 | 3.8107 | 3.8219 | 3.8629 | 3.6131 | 3.8368 | 3.7287 | 3.6914 | 3.766 | 3.7436 | 3.8257 | 3.6765 | 3.6467 | 3.904 | 3.8331 | 3.7548 | 3.5684 | 3.7548 | 3.8928 | 3.6467 | 3.7101 | 3.7101 | 3.6989 | 3.5535 | 3.7809 | 3.546 | 3.5535 | 3.643 | 3.8592 | 3.6579 | 3.7735 | 3.5646 | 3.8219 | 3.9002 | 3.8257 | 3.6179 | 3.7012 | 3.7884 | 3.6368 | 3.7656 | 3.705 | 3.6861 | 3.8225 | 3.6975 | 3.8225 | 3.7278 | 3.8376 | 3.7884 | 3.9058 | 3.7543 | 3.705 | 3.6596 | 3.6179 | 3.8263 | 3.6065 | 3.6444 | 3.8869 | 3.7278 | 3.9778 | 3.6368 | 3.8566 | 3.9248 | 3.6596 | 3.6975 | 3.7429 | 3.7959 | 3.9513 | 3.7543 | 3.8982 | 3.7088 | 3.8376 | 3.8755 | 3.599 | 3.8225 | 3.7997 | 3.7656 | 3.9058 | 3.7391 | 3.7732 | 3.9096 | 3.7429 | 3.7088 | 3.7315 | 3.7694 | 3.6444 | 3.633 | 3.7391 | 3.7694 | 3.7959 | 3.8793 | 3.9285 | 3.7126 | 3.8793 | 3.8225 | 3.8869 | 3.6709 | 3.7391 | 3.652 | 3.9778 | 3.6634 | 3.8452 | 3.777 | 3.849 | 3.6027 | 3.8793 | 3.7543 | 3.9058 | 3.6444 | 3.6444 | 3.599 | 3.8907 | 3.7922 | 3.9399 | 3.599 | 3.7808 | 3.6558 | 3.7164 | 3.9702 | 3.9323 | 3.7012 | 3.7429 | 3.7581 | 3.633 | 3.652 | 3.6558 | 3.8907 | 3.9361 | 3.7959 | 3.7126 | 3.6785
QC_LGL_DSS | 1063 | 315 | QC | 0.014306 | 1063 | 40535 | 5.7989 | 6.4194 | 6.1877 | 6.0812 | 6.0624 | 6.0562 | 6.2315 | 6.3693 | 6.4445 | 6.0499 | 5.9497 | 6.194 | 6.4069 | 6.0687 | 6.313 | 6.3693 | 6.0938 | 6.0374 | 6.5134 | 6.1501 | 6.1564 | 6.1626 | 6.0311 | 6.0812 | 6.2065 | 6.0499 | 6.0249 | 6.219 | 6.457 | 6.2127 | 5.9685 | 6.1376 | 6.0374 | 6.3255 | 6.0624 | 6.2566 | 6.1188 | 5.9685 | 6.1564 | 6.5196 | 6.1626 | 6.1 | 6.4507 | 5.9497 | 6.3756 | 6.2378 | 6.1564 | 6.5134 | 6.0123 | 7.0686 | 6.5827 | 6.6785 | 6.7675 | 7.0138 | 6.699 | 6.7127 | 6.6375 | 7.0891 | 7.0001 | 6.5827 | 6.5622 | 6.6717 | 6.9112 | 7.0207 | 7.0412 | 7.1575 | 6.658 | 6.8085 | 6.6785 | 6.9864 | 6.8564 | 6.7675 | 6.5485 | 6.7401 | 6.7606 | 6.8564 | 6.7538 | 6.528 | 6.5348 | 6.5006 | 6.7675 | 7.0686 | 6.6238 | 6.7812 | 6.5554 | 6.6032 | 6.918 | 6.7127 | 6.9249 | 7.1438 | 7.0617 | 6.9043 | 7.1849 | 6.7948 | 6.6922 | 6.6306 | 6.5348 | 6.7848 | 7.2232 | 6.917 | 6.8683 | 7.0701 | 7.0561 | 7.0283 | 7.0283 | 6.7639 | 7.1675 | 7.1675 | 7.084 | 6.6734 | 7.0005 | 7.2301 | 7.1675 | 6.8335 | 6.7569 | 7.2997 | 6.8613 | 7.1814 | 7.0144 | 6.6943 | 7.0909 | 6.7291 | 7.1953 | 6.7778 | 6.6108 | 7.1118 | 6.6734 | 6.7291 | 7.2997 | 6.8196 | 6.8404 | 6.8265 | 6.6525 | 7.1118 | 6.7639 | 7.0353 | 6.6108 | 6.7082 | 7.077 | 6.8822 | 7.1675 | 7.077 | 7.2371 | 7.3067 | 6.8474 | 7.5314 | 7.4516 | 7.6039 | 7.5314 | 6.9225 | 7.2342 | 7.4371 | 7.1762 | 7.5604 | 7.5676 | 6.9225 | 7.2849 | 7.5894 | 7.2849 | 7.4081 | 7.4299 | 7.5096 | 7.024 | 7.4589 | 7.2487 | 7.1762 | 7.3212 | 7.2777 | 7.4371 | 7.1472 | 7.0892 | 7.5894 | 7.4516 | 7.2994 | 6.937 | 7.2994 | 7.5676 | 7.0892 | 7.2124 | 7.2124 | 7.1907 | 6.908 | 7.3502 | 6.8935 | 6.908 | 7.082 | 7.5024 | 7.1109 | 7.3357 | 6.9297 | 7.4299 | 7.5821 | 7.4371 | 7.0332 | 7.1953 | 7.3647 | 7.0701 | 7.3205 | 7.2026 | 7.1658 | 7.4309 | 7.1879 | 7.4309 | 7.2468 | 7.4604 | 7.3647 | 7.593 | 7.2984 | 7.2026 | 7.1143 | 7.0332 | 7.4383 | 7.0111 | 7.0848 | 7.5561 | 7.2468 | 7.7329 | 7.0701 | 7.4972 | 7.6298 | 7.1143 | 7.1879 | 7.2763 | 7.3794 | 7.6813 | 7.2984 | 7.5782 | 7.21 | 7.4604 | 7.534 | 6.9964 | 7.4309 | 7.3867 | 7.3205 | 7.593 | 7.2689 | 7.3352 | 7.6003 | 7.2763 | 7.21 | 7.2542 | 7.3278 | 7.0848 | 7.0627 | 7.2689 | 7.3278 | 7.3794 | 7.5414 | 7.6371 | 7.2174 | 7.5414 | 7.4309 | 7.5561 | 7.1363 | 7.2689 | 7.0995 | 7.7329 | 7.1216 | 7.4751 | 7.3426 | 7.4825 | 7.0038 | 7.5414 | 7.2984 | 7.593 | 7.0848 | 7.0848 | 6.9964 | 7.5635 | 7.372 | 7.6592 | 6.9964 | 7.3499 | 7.1069 | 7.2247 | 7.7182 | 7.6445 | 7.1953 | 7.2763 | 7.3057 | 7.0627 | 7.0995 | 7.1069 | 7.5635 | 7.6519 | 7.3794 | 7.2174 | 7.1511
QC_LGS_TSS | 1064 | 315 | QC | 0.003703 | 1064 | 40535 | 1.501 | 1.6616 | 1.6016 | 1.5741 | 1.5692 | 1.5676 | 1.613 | 1.6487 | 1.6681 | 1.566 | 1.54 | 1.6033 | 1.6584 | 1.5708 | 1.6341 | 1.6487 | 1.5773 | 1.5627 | 1.6859 | 1.5919 | 1.5935 | 1.5952 | 1.5611 | 1.5741 | 1.6065 | 1.566 | 1.5595 | 1.6097 | 1.6713 | 1.6081 | 1.5449 | 1.5887 | 1.5627 | 1.6373 | 1.5692 | 1.6195 | 1.5838 | 1.5449 | 1.5935 | 1.6876 | 1.5952 | 1.5789 | 1.6697 | 1.54 | 1.6503 | 1.6146 | 1.5935 | 1.6859 | 1.5562 | 1.8296 | 1.7039 | 1.7287 | 1.7517 | 1.8155 | 1.734 | 1.7375 | 1.7181 | 1.835 | 1.8119 | 1.7039 | 1.6986 | 1.7269 | 1.7889 | 1.8172 | 1.8226 | 1.8527 | 1.7234 | 1.7623 | 1.7287 | 1.8084 | 1.7747 | 1.7517 | 1.695 | 1.7446 | 1.7499 | 1.7747 | 1.7482 | 1.6897 | 1.6915 | 1.6826 | 1.7517 | 1.8296 | 1.7145 | 1.7553 | 1.6968 | 1.7092 | 1.7907 | 1.7375 | 1.7924 | 1.8491 | 1.8279 | 1.7871 | 1.8598 | 1.7588 | 1.7322 | 1.7163 | 1.6915 | 1.7562 | 1.8697 | 1.7904 | 1.7778 | 1.83 | 1.8264 | 1.8192 | 1.8192 | 1.7508 | 1.8552 | 1.8552 | 1.8336 | 1.7274 | 1.812 | 1.8715 | 1.8552 | 1.7688 | 1.749 | 1.8895 | 1.776 | 1.8589 | 1.8156 | 1.7328 | 1.8354 | 1.7418 | 1.8625 | 1.7544 | 1.7112 | 1.8408 | 1.7274 | 1.7418 | 1.8895 | 1.7652 | 1.7706 | 1.767 | 1.722 | 1.8408 | 1.7508 | 1.821 | 1.7112 | 1.7364 | 1.8318 | 1.7814 | 1.8552 | 1.8318 | 1.8733 | 1.8913 | 1.7724 | 1.9494 | 1.9288 | 1.9682 | 1.9494 | 1.7918 | 1.8725 | 1.925 | 1.8575 | 1.9569 | 1.9588 | 1.7918 | 1.8856 | 1.9644 | 1.8856 | 1.9175 | 1.9232 | 1.9438 | 1.8181 | 1.9307 | 1.8763 | 1.8575 | 1.895 | 1.8838 | 1.925 | 1.85 | 1.835 | 1.9644 | 1.9288 | 1.8894 | 1.7956 | 1.8894 | 1.9588 | 1.835 | 1.8669 | 1.8669 | 1.8613 | 1.7881 | 1.9025 | 1.7843 | 1.7881 | 1.8331 | 1.9419 | 1.8406 | 1.8988 | 1.7937 | 1.9232 | 1.9626 | 1.925 | 1.8205 | 1.8624 | 1.9063 | 1.83 | 1.8948 | 1.8643 | 1.8548 | 1.9234 | 1.8605 | 1.9234 | 1.8758 | 1.9311 | 1.9063 | 1.9654 | 1.8891 | 1.8643 | 1.8415 | 1.8205 | 1.9253 | 1.8148 | 1.8338 | 1.9558 | 1.8758 | 2.0016 | 1.83 | 1.9406 | 1.9749 | 1.8415 | 1.8605 | 1.8834 | 1.9101 | 1.9883 | 1.8891 | 1.9616 | 1.8663 | 1.9311 | 1.9501 | 1.811 | 1.9234 | 1.912 | 1.8948 | 1.9654 | 1.8815 | 1.8987 | 1.9673 | 1.8834 | 1.8663 | 1.8777 | 1.8968 | 1.8338 | 1.8281 | 1.8815 | 1.8968 | 1.9101 | 1.952 | 1.9768 | 1.8682 | 1.952 | 1.9234 | 1.9558 | 1.8472 | 1.8815 | 1.8377 | 2.0016 | 1.8434 | 1.9349 | 1.9006 | 1.9368 | 1.8129 | 1.952 | 1.8891 | 1.9654 | 1.8338 | 1.8338 | 1.811 | 1.9578 | 1.9082 | 1.9825 | 1.811 | 1.9025 | 1.8396 | 1.8701 | 1.9978 | 1.9787 | 1.8624 | 1.8834 | 1.891 | 1.8281 | 1.8377 | 1.8396 | 1.9578 | 1.9806 | 1.9101 | 1.8682 | 1.851
QC_LIM_ISS | 1065 | 230 | QC | 0.002433 | 1065 | 40535 | 0.98622 | 1.0917 | 1.0523 | 1.0342 | 1.031 | 1.03 | 1.0598 | 1.0832 | 1.096 | 1.0289 | 1.0119 | 1.0534 | 1.0896 | 1.0321 | 1.0736 | 1.0832 | 1.0364 | 1.0268 | 1.1077 | 1.0459 | 1.047 | 1.0481 | 1.0257 | 1.0342 | 1.0555 | 1.0289 | 1.0246 | 1.0577 | 1.0981 | 1.0566 | 1.0151 | 1.0438 | 1.0268 | 1.0758 | 1.031 | 1.064 | 1.0406 | 1.0151 | 1.047 | 1.1088 | 1.0481 | 1.0374 | 1.0971 | 1.0119 | 1.0843 | 1.0609 | 1.047 | 1.1077 | 1.0225 | 1.2021 | 1.1195 | 1.1358 | 1.1509 | 1.1928 | 1.1393 | 1.1416 | 1.1288 | 1.2056 | 1.1905 | 1.1195 | 1.116 | 1.1346 | 1.1754 | 1.194 | 1.1975 | 1.2173 | 1.1323 | 1.1579 | 1.1358 | 1.1882 | 1.1661 | 1.1509 | 1.1137 | 1.1463 | 1.1498 | 1.1661 | 1.1486 | 1.1102 | 1.1114 | 1.1055 | 1.1509 | 1.2021 | 1.1265 | 1.1533 | 1.1149 | 1.123 | 1.1765 | 1.1416 | 1.1777 | 1.2149 | 1.201 | 1.1742 | 1.2219 | 1.1556 | 1.1381 | 1.1277 | 1.1114 | 1.1539 | 1.2284 | 1.1764 | 1.1681 | 1.2024 | 1.2 | 1.1953 | 1.1953 | 1.1503 | 1.219 | 1.219 | 1.2048 | 1.1349 | 1.1906 | 1.2296 | 1.219 | 1.1622 | 1.1491 | 1.2414 | 1.1669 | 1.2213 | 1.1929 | 1.1385 | 1.2059 | 1.1444 | 1.2237 | 1.1527 | 1.1243 | 1.2095 | 1.1349 | 1.1444 | 1.2414 | 1.1598 | 1.1633 | 1.161 | 1.1314 | 1.2095 | 1.1503 | 1.1965 | 1.1243 | 1.1409 | 1.2036 | 1.1704 | 1.219 | 1.2036 | 1.2308 | 1.2426 | 1.1645 | 1.2808 | 1.2673 | 1.2932 | 1.2808 | 1.1773 | 1.2303 | 1.2648 | 1.2204 | 1.2858 | 1.287 | 1.1773 | 1.2389 | 1.2907 | 1.2389 | 1.2599 | 1.2636 | 1.2772 | 1.1946 | 1.2685 | 1.2328 | 1.2204 | 1.2451 | 1.2377 | 1.2648 | 1.2155 | 1.2056 | 1.2907 | 1.2673 | 1.2414 | 1.1798 | 1.2414 | 1.287 | 1.2056 | 1.2266 | 1.2266 | 1.2229 | 1.1748 | 1.25 | 1.1724 | 1.1748 | 1.2044 | 1.2759 | 1.2093 | 1.2476 | 1.1785 | 1.2636 | 1.2895 | 1.2648 | 1.1961 | 1.2237 | 1.2525 | 1.2024 | 1.245 | 1.2249 | 1.2187 | 1.2638 | 1.2224 | 1.2638 | 1.2325 | 1.2688 | 1.2525 | 1.2913 | 1.2412 | 1.2249 | 1.2099 | 1.1961 | 1.265 | 1.1924 | 1.2049 | 1.2851 | 1.2325 | 1.3151 | 1.2024 | 1.275 | 1.2976 | 1.2099 | 1.2224 | 1.2375 | 1.255 | 1.3064 | 1.2412 | 1.2888 | 1.2262 | 1.2688 | 1.2813 | 1.1899 | 1.2638 | 1.2563 | 1.245 | 1.2913 | 1.2362 | 1.2475 | 1.2926 | 1.2375 | 1.2262 | 1.2337 | 1.2462 | 1.2049 | 1.2011 | 1.2362 | 1.2462 | 1.255 | 1.2826 | 1.2988 | 1.2274 | 1.2826 | 1.2638 | 1.2851 | 1.2137 | 1.2362 | 1.2074 | 1.3151 | 1.2112 | 1.2713 | 1.2487 | 1.2725 | 1.1911 | 1.2826 | 1.2412 | 1.2913 | 1.2049 | 1.2049 | 1.1899 | 1.2863 | 1.2537 | 1.3026 | 1.1899 | 1.25 | 1.2087 | 1.2287 | 1.3126 | 1.3001 | 1.2237 | 1.2375 | 1.2425 | 1.2011 | 1.2074 | 1.2087 | 1.2863 | 1.3013 | 1.255 | 1.2274 | 1.2162
QC_LLL_DSS | 1066 | 230 | QC | 0.006399 | 1066 | 40535 | 2.5938 | 2.8714 | 2.7677 | 2.7201 | 2.7117 | 2.7089 | 2.7873 | 2.849 | 2.8826 | 2.7061 | 2.6613 | 2.7705 | 2.8658 | 2.7145 | 2.8238 | 2.849 | 2.7257 | 2.7005 | 2.9134 | 2.7509 | 2.7537 | 2.7565 | 2.6977 | 2.7201 | 2.7761 | 2.7061 | 2.6949 | 2.7817 | 2.8882 | 2.7789 | 2.6697 | 2.7453 | 2.7005 | 2.8294 | 2.7117 | 2.7985 | 2.7369 | 2.6697 | 2.7537 | 2.9162 | 2.7565 | 2.7285 | 2.8854 | 2.6613 | 2.8518 | 2.7901 | 2.7537 | 2.9134 | 2.6893 | 3.1617 | 2.9444 | 2.9873 | 3.0271 | 3.1372 | 2.9964 | 3.0026 | 2.9689 | 3.1709 | 3.1311 | 2.9444 | 2.9352 | 2.9842 | 3.0913 | 3.1403 | 3.1495 | 3.2015 | 2.9781 | 3.0454 | 2.9873 | 3.125 | 3.0668 | 3.0271 | 2.9291 | 3.0148 | 3.024 | 3.0668 | 3.0209 | 2.9199 | 2.923 | 2.9077 | 3.0271 | 3.1617 | 2.9628 | 3.0332 | 2.9322 | 2.9536 | 3.0944 | 3.0026 | 3.0975 | 3.1954 | 3.1587 | 3.0883 | 3.2138 | 3.0393 | 2.9934 | 2.9658 | 2.923 | 3.0348 | 3.2309 | 3.0939 | 3.0721 | 3.1624 | 3.1562 | 3.1437 | 3.1437 | 3.0254 | 3.206 | 3.206 | 3.1686 | 2.985 | 3.1313 | 3.234 | 3.206 | 3.0566 | 3.0223 | 3.2651 | 3.069 | 3.2122 | 3.1375 | 2.9943 | 3.1717 | 3.0099 | 3.2184 | 3.0317 | 2.957 | 3.1811 | 2.985 | 3.0099 | 3.2651 | 3.0503 | 3.0597 | 3.0535 | 2.9756 | 3.1811 | 3.0254 | 3.1468 | 2.957 | 3.0005 | 3.1655 | 3.0784 | 3.206 | 3.1655 | 3.2371 | 3.2682 | 3.0628 | 3.3687 | 3.3331 | 3.4012 | 3.3687 | 3.0964 | 3.2358 | 3.3266 | 3.2099 | 3.3817 | 3.385 | 3.0964 | 3.2585 | 3.3947 | 3.2585 | 3.3136 | 3.3234 | 3.359 | 3.1418 | 3.3363 | 3.2423 | 3.2099 | 3.2747 | 3.2553 | 3.3266 | 3.1969 | 3.171 | 3.3947 | 3.3331 | 3.265 | 3.1029 | 3.265 | 3.385 | 3.171 | 3.2261 | 3.2261 | 3.2164 | 3.0899 | 3.2877 | 3.0834 | 3.0899 | 3.1677 | 3.3558 | 3.1807 | 3.2812 | 3.0996 | 3.3234 | 3.3914 | 3.3266 | 3.1459 | 3.2184 | 3.2942 | 3.1624 | 3.2744 | 3.2217 | 3.2052 | 3.3238 | 3.2151 | 3.3238 | 3.2415 | 3.337 | 3.2942 | 3.3963 | 3.2645 | 3.2217 | 3.1822 | 3.1459 | 3.3271 | 3.136 | 3.169 | 3.3798 | 3.2415 | 3.4589 | 3.1624 | 3.3535 | 3.4128 | 3.1822 | 3.2151 | 3.2546 | 3.3008 | 3.4358 | 3.2645 | 3.3897 | 3.225 | 3.337 | 3.3699 | 3.1295 | 3.3238 | 3.3041 | 3.2744 | 3.3963 | 3.2513 | 3.281 | 3.3996 | 3.2546 | 3.225 | 3.2448 | 3.2777 | 3.169 | 3.1591 | 3.2513 | 3.2777 | 3.3008 | 3.3732 | 3.4161 | 3.2283 | 3.3732 | 3.3238 | 3.3798 | 3.1921 | 3.2513 | 3.1756 | 3.4589 | 3.1855 | 3.3436 | 3.2843 | 3.3469 | 3.1328 | 3.3732 | 3.2645 | 3.3963 | 3.169 | 3.169 | 3.1295 | 3.3831 | 3.2975 | 3.4259 | 3.1295 | 3.2876 | 3.1789 | 3.2316 | 3.4523 | 3.4193 | 3.2184 | 3.2546 | 3.2678 | 3.1591 | 3.1756 | 3.1789 | 3.3831 | 3.4226 | 3.3008 | 3.2283 | 3.1986
QC_LN1_GSS | 1067 | 230 | QC | 0.0013 | 1067 | 40535 | 0.52695 | 0.58334 | 0.56228 | 0.55261 | 0.5509 | 0.55033 | 0.56627 | 0.57879 | 0.58562 | 0.54976 | 0.54066 | 0.56285 | 0.5822 | 0.55147 | 0.57366 | 0.57879 | 0.55375 | 0.54862 | 0.59188 | 0.55887 | 0.55944 | 0.56001 | 0.54805 | 0.55261 | 0.56399 | 0.54976 | 0.54749 | 0.56513 | 0.58675 | 0.56456 | 0.54236 | 0.55773 | 0.54862 | 0.5748 | 0.5509 | 0.56854 | 0.55602 | 0.54236 | 0.55944 | 0.59244 | 0.56001 | 0.55431 | 0.58618 | 0.54066 | 0.57936 | 0.56683 | 0.55944 | 0.59188 | 0.54635 | 0.64233 | 0.59818 | 0.60688 | 0.61497 | 0.63735 | 0.60875 | 0.60999 | 0.60315 | 0.64419 | 0.63611 | 0.59818 | 0.59631 | 0.60626 | 0.62802 | 0.63797 | 0.63984 | 0.65041 | 0.60502 | 0.6187 | 0.60688 | 0.63486 | 0.62305 | 0.61497 | 0.59507 | 0.61248 | 0.61435 | 0.62305 | 0.61372 | 0.5932 | 0.59383 | 0.59072 | 0.61497 | 0.64233 | 0.60191 | 0.61621 | 0.59569 | 0.60004 | 0.62865 | 0.60999 | 0.62927 | 0.64917 | 0.6417 | 0.6274 | 0.6529 | 0.61745 | 0.60813 | 0.60253 | 0.59383 | 0.61654 | 0.65638 | 0.62855 | 0.62413 | 0.64246 | 0.6412 | 0.63867 | 0.63867 | 0.61464 | 0.65132 | 0.65132 | 0.64373 | 0.60642 | 0.63614 | 0.65701 | 0.65132 | 0.62096 | 0.61401 | 0.66333 | 0.62349 | 0.65258 | 0.6374 | 0.60832 | 0.64436 | 0.61148 | 0.65385 | 0.61591 | 0.60073 | 0.64626 | 0.60642 | 0.61148 | 0.66333 | 0.6197 | 0.6216 | 0.62033 | 0.60452 | 0.64626 | 0.61464 | 0.6393 | 0.60073 | 0.60958 | 0.6431 | 0.62539 | 0.65132 | 0.6431 | 0.65764 | 0.66396 | 0.62223 | 0.68438 | 0.67714 | 0.69097 | 0.68438 | 0.62905 | 0.65738 | 0.67582 | 0.65211 | 0.68702 | 0.68768 | 0.62905 | 0.66199 | 0.68965 | 0.66199 | 0.67319 | 0.67516 | 0.68241 | 0.63827 | 0.6778 | 0.65869 | 0.65211 | 0.66528 | 0.66133 | 0.67582 | 0.64947 | 0.6442 | 0.68965 | 0.67714 | 0.6633 | 0.63037 | 0.6633 | 0.68768 | 0.6442 | 0.6554 | 0.6554 | 0.65342 | 0.62774 | 0.66792 | 0.62642 | 0.62774 | 0.64354 | 0.68175 | 0.64618 | 0.6666 | 0.62971 | 0.67516 | 0.68899 | 0.67582 | 0.63912 | 0.65384 | 0.66923 | 0.64246 | 0.66522 | 0.65451 | 0.65116 | 0.67526 | 0.65317 | 0.67526 | 0.65853 | 0.67793 | 0.66923 | 0.68998 | 0.66321 | 0.65451 | 0.64648 | 0.63912 | 0.67593 | 0.63711 | 0.6438 | 0.68663 | 0.65853 | 0.70269 | 0.64246 | 0.68128 | 0.69333 | 0.64648 | 0.65317 | 0.6612 | 0.67057 | 0.69801 | 0.66321 | 0.68864 | 0.65518 | 0.67793 | 0.68463 | 0.63577 | 0.67526 | 0.67124 | 0.66522 | 0.68998 | 0.66053 | 0.66656 | 0.69065 | 0.6612 | 0.65518 | 0.65919 | 0.66589 | 0.6438 | 0.64179 | 0.66053 | 0.66589 | 0.67057 | 0.68529 | 0.69399 | 0.65585 | 0.68529 | 0.67526 | 0.68663 | 0.64849 | 0.66053 | 0.64514 | 0.70269 | 0.64715 | 0.67927 | 0.66723 | 0.67994 | 0.63644 | 0.68529 | 0.66321 | 0.68998 | 0.6438 | 0.6438 | 0.63577 | 0.6873 | 0.6699 | 0.696 | 0.63577 | 0.66789 | 0.64581 | 0.65652 | 0.70136 | 0.69466 | 0.65384 | 0.6612 | 0.66388 | 0.64179 | 0.64514 | 0.64581 | 0.6873 | 0.69533 | 0.67057 | 0.65585 | 0.64983
QC_LN2_GSS | 1068 | 230 | QC | 0.001683 | 1068 | 40535 | 0.6822 | 0.7552 | 0.72794 | 0.71541 | 0.7132 | 0.71247 | 0.7331 | 0.74931 | 0.75815 | 0.71173 | 0.69994 | 0.72868 | 0.75373 | 0.71394 | 0.74267 | 0.74931 | 0.71689 | 0.71026 | 0.76625 | 0.72352 | 0.72426 | 0.72499 | 0.70952 | 0.71541 | 0.73015 | 0.71173 | 0.70878 | 0.73162 | 0.75962 | 0.73089 | 0.70215 | 0.72204 | 0.71026 | 0.74415 | 0.7132 | 0.73604 | 0.71983 | 0.70215 | 0.72426 | 0.76699 | 0.72499 | 0.71762 | 0.75888 | 0.69994 | 0.75004 | 0.73383 | 0.72426 | 0.76625 | 0.70731 | 0.83157 | 0.77441 | 0.78568 | 0.79615 | 0.82513 | 0.7881 | 0.78971 | 0.78085 | 0.83398 | 0.82352 | 0.77441 | 0.772 | 0.78488 | 0.81305 | 0.82593 | 0.82835 | 0.84203 | 0.78327 | 0.80098 | 0.78568 | 0.82191 | 0.80661 | 0.79615 | 0.77039 | 0.79293 | 0.79534 | 0.80661 | 0.79454 | 0.76797 | 0.76878 | 0.76475 | 0.79615 | 0.83157 | 0.77924 | 0.79776 | 0.77119 | 0.77683 | 0.81386 | 0.78971 | 0.81466 | 0.84042 | 0.83076 | 0.81225 | 0.84525 | 0.79937 | 0.78729 | 0.78005 | 0.76878 | 0.79818 | 0.84975 | 0.81373 | 0.808 | 0.83174 | 0.83011 | 0.82683 | 0.82683 | 0.79572 | 0.8432 | 0.8432 | 0.83338 | 0.78508 | 0.82356 | 0.85057 | 0.8432 | 0.80391 | 0.7949 | 0.85876 | 0.80718 | 0.84484 | 0.82519 | 0.78754 | 0.8342 | 0.79163 | 0.84648 | 0.79736 | 0.77771 | 0.83666 | 0.78508 | 0.79163 | 0.85876 | 0.80227 | 0.80473 | 0.80309 | 0.78262 | 0.83666 | 0.79572 | 0.82765 | 0.77771 | 0.78917 | 0.83256 | 0.80964 | 0.8432 | 0.83256 | 0.85139 | 0.85958 | 0.80555 | 0.88601 | 0.87663 | 0.89454 | 0.88601 | 0.81438 | 0.85105 | 0.87493 | 0.84423 | 0.88942 | 0.89028 | 0.81438 | 0.85702 | 0.89283 | 0.85702 | 0.87152 | 0.87407 | 0.88345 | 0.82632 | 0.87748 | 0.85276 | 0.84423 | 0.86128 | 0.85617 | 0.87493 | 0.84082 | 0.83399 | 0.89283 | 0.87663 | 0.85872 | 0.81609 | 0.85872 | 0.89028 | 0.83399 | 0.84849 | 0.84849 | 0.84593 | 0.81268 | 0.86469 | 0.81097 | 0.81268 | 0.83314 | 0.8826 | 0.83655 | 0.86299 | 0.81523 | 0.87407 | 0.89198 | 0.87493 | 0.82741 | 0.84647 | 0.8664 | 0.83174 | 0.8612 | 0.84734 | 0.84301 | 0.8742 | 0.84561 | 0.8742 | 0.85254 | 0.87766 | 0.8664 | 0.89326 | 0.8586 | 0.84734 | 0.83694 | 0.82741 | 0.87506 | 0.82481 | 0.83348 | 0.88893 | 0.85254 | 0.90972 | 0.83174 | 0.88199 | 0.89759 | 0.83694 | 0.84561 | 0.856 | 0.86813 | 0.90365 | 0.8586 | 0.89152 | 0.8482 | 0.87766 | 0.88633 | 0.82308 | 0.8742 | 0.869 | 0.8612 | 0.89326 | 0.85514 | 0.86293 | 0.89412 | 0.856 | 0.8482 | 0.8534 | 0.86207 | 0.83348 | 0.83088 | 0.85514 | 0.86207 | 0.86813 | 0.88719 | 0.89846 | 0.84907 | 0.88719 | 0.8742 | 0.88893 | 0.83954 | 0.85514 | 0.83521 | 0.90972 | 0.83781 | 0.8794 | 0.8638 | 0.88026 | 0.82395 | 0.88719 | 0.8586 | 0.89326 | 0.83348 | 0.83348 | 0.82308 | 0.88979 | 0.86727 | 0.90106 | 0.82308 | 0.86467 | 0.83608 | 0.84994 | 0.90799 | 0.89932 | 0.84647 | 0.856 | 0.85947 | 0.83088 | 0.83521 | 0.83608 | 0.88979 | 0.90019 | 0.86813 | 0.84907 | 0.84127
QC_LND_TSS | 1069 | 315 | QC | 0.003763 | 1069 | 40535 | 1.5253 | 1.6885 | 1.6276 | 1.5996 | 1.5946 | 1.593 | 1.6391 | 1.6754 | 1.6951 | 1.5913 | 1.565 | 1.6292 | 1.6852 | 1.5963 | 1.6605 | 1.6754 | 1.6029 | 1.5881 | 1.7133 | 1.6177 | 1.6194 | 1.621 | 1.5864 | 1.5996 | 1.6325 | 1.5913 | 1.5848 | 1.6358 | 1.6984 | 1.6342 | 1.5699 | 1.6144 | 1.5881 | 1.6638 | 1.5946 | 1.6457 | 1.6095 | 1.5699 | 1.6194 | 1.7149 | 1.621 | 1.6045 | 1.6968 | 1.565 | 1.677 | 1.6408 | 1.6194 | 1.7133 | 1.5815 | 1.8593 | 1.7315 | 1.7567 | 1.7801 | 1.8449 | 1.7621 | 1.7657 | 1.7459 | 1.8647 | 1.8413 | 1.7315 | 1.7261 | 1.7549 | 1.8179 | 1.8467 | 1.8521 | 1.8827 | 1.7513 | 1.7909 | 1.7567 | 1.8377 | 1.8035 | 1.7801 | 1.7225 | 1.7729 | 1.7783 | 1.8035 | 1.7765 | 1.7171 | 1.7189 | 1.7099 | 1.7801 | 1.8593 | 1.7423 | 1.7837 | 1.7243 | 1.7369 | 1.8197 | 1.7657 | 1.8215 | 1.8791 | 1.8575 | 1.8161 | 1.8899 | 1.7873 | 1.7603 | 1.7441 | 1.7189 | 1.7846 | 1.9 | 1.8194 | 1.8066 | 1.8597 | 1.856 | 1.8487 | 1.8487 | 1.7791 | 1.8853 | 1.8853 | 1.8633 | 1.7554 | 1.8414 | 1.9018 | 1.8853 | 1.7975 | 1.7773 | 1.9201 | 1.8048 | 1.889 | 1.845 | 1.7608 | 1.8652 | 1.77 | 1.8926 | 1.7828 | 1.7389 | 1.8707 | 1.7554 | 1.77 | 1.9201 | 1.7938 | 1.7993 | 1.7956 | 1.7499 | 1.8707 | 1.7791 | 1.8505 | 1.7389 | 1.7645 | 1.8615 | 1.8103 | 1.8853 | 1.8615 | 1.9036 | 1.9219 | 1.8011 | 1.981 | 1.9601 | 2.0001 | 1.981 | 1.8209 | 1.9029 | 1.9562 | 1.8876 | 1.9887 | 1.9906 | 1.8209 | 1.9162 | 1.9963 | 1.9162 | 1.9486 | 1.9543 | 1.9753 | 1.8476 | 1.962 | 1.9067 | 1.8876 | 1.9257 | 1.9143 | 1.9562 | 1.88 | 1.8647 | 1.9963 | 1.9601 | 1.92 | 1.8247 | 1.92 | 1.9906 | 1.8647 | 1.8971 | 1.8971 | 1.8914 | 1.8171 | 1.9334 | 1.8132 | 1.8171 | 1.8628 | 1.9734 | 1.8704 | 1.9295 | 1.8228 | 1.9543 | 1.9944 | 1.9562 | 1.85 | 1.8926 | 1.9372 | 1.8597 | 1.9255 | 1.8946 | 1.8849 | 1.9546 | 1.8907 | 1.9546 | 1.9062 | 1.9624 | 1.9372 | 1.9972 | 1.9197 | 1.8946 | 1.8713 | 1.85 | 1.9565 | 1.8442 | 1.8636 | 1.9875 | 1.9062 | 2.034 | 1.8597 | 1.972 | 2.0069 | 1.8713 | 1.8907 | 1.9139 | 1.941 | 2.0205 | 1.9197 | 1.9933 | 1.8965 | 1.9624 | 1.9817 | 1.8403 | 1.9546 | 1.943 | 1.9255 | 1.9972 | 1.912 | 1.9294 | 1.9992 | 1.9139 | 1.8965 | 1.9081 | 1.9275 | 1.8636 | 1.8577 | 1.912 | 1.9275 | 1.941 | 1.9837 | 2.0088 | 1.8984 | 1.9837 | 1.9546 | 1.9875 | 1.8771 | 1.912 | 1.8674 | 2.034 | 1.8732 | 1.9662 | 1.9314 | 1.9682 | 1.8423 | 1.9837 | 1.9197 | 1.9972 | 1.8636 | 1.8636 | 1.8403 | 1.9895 | 1.9391 | 2.0147 | 1.8403 | 1.9333 | 1.8694 | 1.9004 | 2.0302 | 2.0108 | 1.8926 | 1.9139 | 1.9217 | 1.8577 | 1.8674 | 1.8694 | 1.9895 | 2.0127 | 1.941 | 1.8984 | 1.881
QC_LNF_DSS | 1070 | 315 | QC | 0.003408 | 1070 | 40535 | 1.3814 | 1.5292 | 1.474 | 1.4487 | 1.4442 | 1.4427 | 1.4845 | 1.5173 | 1.5352 | 1.4412 | 1.4174 | 1.4755 | 1.5263 | 1.4457 | 1.5039 | 1.5173 | 1.4517 | 1.4382 | 1.5516 | 1.4651 | 1.4666 | 1.4681 | 1.4367 | 1.4487 | 1.4785 | 1.4412 | 1.4353 | 1.4815 | 1.5382 | 1.48 | 1.4218 | 1.4621 | 1.4382 | 1.5069 | 1.4442 | 1.4905 | 1.4576 | 1.4218 | 1.4666 | 1.5531 | 1.4681 | 1.4532 | 1.5367 | 1.4174 | 1.5188 | 1.486 | 1.4666 | 1.5516 | 1.4323 | 1.6839 | 1.5681 | 1.591 | 1.6122 | 1.6708 | 1.5959 | 1.5991 | 1.5812 | 1.6888 | 1.6676 | 1.5681 | 1.5633 | 1.5893 | 1.6464 | 1.6725 | 1.6774 | 1.7051 | 1.5861 | 1.6219 | 1.591 | 1.6643 | 1.6334 | 1.6122 | 1.56 | 1.6056 | 1.6105 | 1.6334 | 1.6089 | 1.5551 | 1.5567 | 1.5486 | 1.6122 | 1.6839 | 1.5779 | 1.6154 | 1.5616 | 1.573 | 1.648 | 1.5991 | 1.6497 | 1.7018 | 1.6823 | 1.6448 | 1.7116 | 1.6187 | 1.5942 | 1.5796 | 1.5567 | 1.6163 | 1.7207 | 1.6478 | 1.6362 | 1.6842 | 1.6809 | 1.6743 | 1.6743 | 1.6113 | 1.7075 | 1.7075 | 1.6876 | 1.5898 | 1.6677 | 1.7224 | 1.7075 | 1.6279 | 1.6096 | 1.7389 | 1.6345 | 1.7108 | 1.671 | 1.5947 | 1.6892 | 1.603 | 1.7141 | 1.6146 | 1.5748 | 1.6942 | 1.5898 | 1.603 | 1.7389 | 1.6246 | 1.6295 | 1.6262 | 1.5848 | 1.6942 | 1.6113 | 1.676 | 1.5748 | 1.598 | 1.6859 | 1.6395 | 1.7075 | 1.6859 | 1.724 | 1.7406 | 1.6312 | 1.7941 | 1.7751 | 1.8114 | 1.7941 | 1.6491 | 1.7233 | 1.7717 | 1.7095 | 1.801 | 1.8028 | 1.6491 | 1.7354 | 1.808 | 1.7354 | 1.7648 | 1.77 | 1.789 | 1.6733 | 1.7769 | 1.7268 | 1.7095 | 1.7441 | 1.7337 | 1.7717 | 1.7026 | 1.6888 | 1.808 | 1.7751 | 1.7389 | 1.6525 | 1.7389 | 1.8028 | 1.6888 | 1.7182 | 1.7182 | 1.713 | 1.6456 | 1.751 | 1.6422 | 1.6456 | 1.6871 | 1.7872 | 1.694 | 1.7475 | 1.6508 | 1.77 | 1.8062 | 1.7717 | 1.6755 | 1.7141 | 1.7544 | 1.6842 | 1.7439 | 1.7158 | 1.7071 | 1.7702 | 1.7123 | 1.7702 | 1.7263 | 1.7772 | 1.7544 | 1.8088 | 1.7386 | 1.7158 | 1.6948 | 1.6755 | 1.772 | 1.6702 | 1.6878 | 1.8 | 1.7263 | 1.8421 | 1.6842 | 1.786 | 1.8176 | 1.6948 | 1.7123 | 1.7334 | 1.7579 | 1.8299 | 1.7386 | 1.8053 | 1.7176 | 1.7772 | 1.7948 | 1.6667 | 1.7702 | 1.7597 | 1.7439 | 1.8088 | 1.7316 | 1.7474 | 1.8106 | 1.7334 | 1.7176 | 1.7281 | 1.7456 | 1.6878 | 1.6825 | 1.7316 | 1.7456 | 1.7579 | 1.7965 | 1.8193 | 1.7193 | 1.7965 | 1.7702 | 1.8 | 1.7 | 1.7316 | 1.6913 | 1.8421 | 1.6965 | 1.7807 | 1.7492 | 1.7825 | 1.6685 | 1.7965 | 1.7386 | 1.8088 | 1.6878 | 1.6878 | 1.6667 | 1.8018 | 1.7562 | 1.8246 | 1.6667 | 1.7509 | 1.693 | 1.7211 | 1.8386 | 1.8211 | 1.7141 | 1.7334 | 1.7404 | 1.6825 | 1.6913 | 1.693 | 1.8018 | 1.8228 | 1.7579 | 1.7193 | 1.7035
QC_LPL_DSS | 1071 | 230 | QC | 0.0013 | 1071 | 40535 | 0.52695 | 0.58334 | 0.56228 | 0.55261 | 0.5509 | 0.55033 | 0.56627 | 0.57879 | 0.58562 | 0.54976 | 0.54066 | 0.56285 | 0.5822 | 0.55147 | 0.57366 | 0.57879 | 0.55375 | 0.54862 | 0.59188 | 0.55887 | 0.55944 | 0.56001 | 0.54805 | 0.55261 | 0.56399 | 0.54976 | 0.54749 | 0.56513 | 0.58675 | 0.56456 | 0.54236 | 0.55773 | 0.54862 | 0.5748 | 0.5509 | 0.56854 | 0.55602 | 0.54236 | 0.55944 | 0.59244 | 0.56001 | 0.55431 | 0.58618 | 0.54066 | 0.57936 | 0.56683 | 0.55944 | 0.59188 | 0.54635 | 0.64233 | 0.59818 | 0.60688 | 0.61497 | 0.63735 | 0.60875 | 0.60999 | 0.60315 | 0.64419 | 0.63611 | 0.59818 | 0.59631 | 0.60626 | 0.62802 | 0.63797 | 0.63984 | 0.65041 | 0.60502 | 0.6187 | 0.60688 | 0.63486 | 0.62305 | 0.61497 | 0.59507 | 0.61248 | 0.61435 | 0.62305 | 0.61372 | 0.5932 | 0.59383 | 0.59072 | 0.61497 | 0.64233 | 0.60191 | 0.61621 | 0.59569 | 0.60004 | 0.62865 | 0.60999 | 0.62927 | 0.64917 | 0.6417 | 0.6274 | 0.6529 | 0.61745 | 0.60813 | 0.60253 | 0.59383 | 0.61654 | 0.65638 | 0.62855 | 0.62413 | 0.64246 | 0.6412 | 0.63867 | 0.63867 | 0.61464 | 0.65132 | 0.65132 | 0.64373 | 0.60642 | 0.63614 | 0.65701 | 0.65132 | 0.62096 | 0.61401 | 0.66333 | 0.62349 | 0.65258 | 0.6374 | 0.60832 | 0.64436 | 0.61148 | 0.65385 | 0.61591 | 0.60073 | 0.64626 | 0.60642 | 0.61148 | 0.66333 | 0.6197 | 0.6216 | 0.62033 | 0.60452 | 0.64626 | 0.61464 | 0.6393 | 0.60073 | 0.60958 | 0.6431 | 0.62539 | 0.65132 | 0.6431 | 0.65764 | 0.66396 | 0.62223 | 0.68438 | 0.67714 | 0.69097 | 0.68438 | 0.62905 | 0.65738 | 0.67582 | 0.65211 | 0.68702 | 0.68768 | 0.62905 | 0.66199 | 0.68965 | 0.66199 | 0.67319 | 0.67516 | 0.68241 | 0.63827 | 0.6778 | 0.65869 | 0.65211 | 0.66528 | 0.66133 | 0.67582 | 0.64947 | 0.6442 | 0.68965 | 0.67714 | 0.6633 | 0.63037 | 0.6633 | 0.68768 | 0.6442 | 0.6554 | 0.6554 | 0.65342 | 0.62774 | 0.66792 | 0.62642 | 0.62774 | 0.64354 | 0.68175 | 0.64618 | 0.6666 | 0.62971 | 0.67516 | 0.68899 | 0.67582 | 0.63912 | 0.65384 | 0.66923 | 0.64246 | 0.66522 | 0.65451 | 0.65116 | 0.67526 | 0.65317 | 0.67526 | 0.65853 | 0.67793 | 0.66923 | 0.68998 | 0.66321 | 0.65451 | 0.64648 | 0.63912 | 0.67593 | 0.63711 | 0.6438 | 0.68663 | 0.65853 | 0.70269 | 0.64246 | 0.68128 | 0.69333 | 0.64648 | 0.65317 | 0.6612 | 0.67057 | 0.69801 | 0.66321 | 0.68864 | 0.65518 | 0.67793 | 0.68463 | 0.63577 | 0.67526 | 0.67124 | 0.66522 | 0.68998 | 0.66053 | 0.66656 | 0.69065 | 0.6612 | 0.65518 | 0.65919 | 0.66589 | 0.6438 | 0.64179 | 0.66053 | 0.66589 | 0.67057 | 0.68529 | 0.69399 | 0.65585 | 0.68529 | 0.67526 | 0.68663 | 0.64849 | 0.66053 | 0.64514 | 0.70269 | 0.64715 | 0.67927 | 0.66723 | 0.67994 | 0.63644 | 0.68529 | 0.66321 | 0.68998 | 0.6438 | 0.6438 | 0.63577 | 0.6873 | 0.6699 | 0.696 | 0.63577 | 0.66789 | 0.64581 | 0.65652 | 0.70136 | 0.69466 | 0.65384 | 0.6612 | 0.66388 | 0.64179 | 0.64514 | 0.64581 | 0.6873 | 0.69533 | 0.67057 | 0.65585 | 0.64983
QC_LPR_TSS | 1072 | 315 | QC | 0.007778 | 1072 | 40535 | 3.1528 | 3.4902 | 3.3642 | 3.3063 | 3.2961 | 3.2927 | 3.388 | 3.4629 | 3.5038 | 3.2893 | 3.2348 | 3.3676 | 3.4834 | 3.2995 | 3.4323 | 3.4629 | 3.3131 | 3.2825 | 3.5412 | 3.3437 | 3.3472 | 3.3506 | 3.2791 | 3.3063 | 3.3744 | 3.2893 | 3.2756 | 3.3812 | 3.5106 | 3.3778 | 3.245 | 3.3369 | 3.2825 | 3.4391 | 3.2961 | 3.4016 | 3.3267 | 3.245 | 3.3472 | 3.5446 | 3.3506 | 3.3165 | 3.5072 | 3.2348 | 3.4663 | 3.3914 | 3.3472 | 3.5412 | 3.2688 | 3.8431 | 3.5789 | 3.631 | 3.6794 | 3.8133 | 3.6422 | 3.6496 | 3.6087 | 3.8542 | 3.8059 | 3.5789 | 3.5678 | 3.6273 | 3.7575 | 3.817 | 3.8282 | 3.8915 | 3.6199 | 3.7017 | 3.631 | 3.7984 | 3.7278 | 3.6794 | 3.5603 | 3.6645 | 3.6757 | 3.7278 | 3.672 | 3.5492 | 3.5529 | 3.5343 | 3.6794 | 3.8431 | 3.6013 | 3.6868 | 3.5641 | 3.5901 | 3.7612 | 3.6496 | 3.765 | 3.884 | 3.8394 | 3.7538 | 3.9063 | 3.6943 | 3.6385 | 3.605 | 3.5529 | 3.6888 | 3.9271 | 3.7607 | 3.7342 | 3.8439 | 3.8363 | 3.8212 | 3.8212 | 3.6774 | 3.8969 | 3.8969 | 3.8515 | 3.6283 | 3.8061 | 3.9309 | 3.8969 | 3.7153 | 3.6737 | 3.9688 | 3.7304 | 3.9044 | 3.8136 | 3.6396 | 3.8553 | 3.6585 | 3.912 | 3.685 | 3.5942 | 3.8666 | 3.6283 | 3.6585 | 3.9688 | 3.7077 | 3.7191 | 3.7115 | 3.6169 | 3.8666 | 3.6774 | 3.825 | 3.5942 | 3.6472 | 3.8477 | 3.7418 | 3.8969 | 3.8477 | 3.9347 | 3.9725 | 3.7228 | 4.0947 | 4.0514 | 4.1341 | 4.0947 | 3.7637 | 3.9331 | 4.0435 | 3.9016 | 4.1105 | 4.1144 | 3.7637 | 3.9607 | 4.1262 | 3.9607 | 4.0277 | 4.0395 | 4.0829 | 3.8188 | 4.0553 | 3.941 | 3.9016 | 3.9804 | 3.9568 | 4.0435 | 3.8858 | 3.8543 | 4.1262 | 4.0514 | 3.9686 | 3.7716 | 3.9686 | 4.1144 | 3.8543 | 3.9213 | 3.9213 | 3.9095 | 3.7558 | 3.9962 | 3.7479 | 3.7558 | 3.8504 | 4.079 | 3.8661 | 3.9883 | 3.7676 | 4.0395 | 4.1223 | 4.0435 | 3.8239 | 3.912 | 4.0041 | 3.8439 | 3.98 | 3.916 | 3.896 | 4.0401 | 3.908 | 4.0401 | 3.94 | 4.0561 | 4.0041 | 4.1282 | 3.968 | 3.916 | 3.8679 | 3.8239 | 4.0441 | 3.8119 | 3.8519 | 4.1082 | 3.94 | 4.2043 | 3.8439 | 4.0761 | 4.1482 | 3.8679 | 3.908 | 3.956 | 4.0121 | 4.1762 | 3.968 | 4.1202 | 3.92 | 4.0561 | 4.0962 | 3.8039 | 4.0401 | 4.0161 | 3.98 | 4.1282 | 3.952 | 3.9881 | 4.1322 | 3.956 | 3.92 | 3.944 | 3.9841 | 3.8519 | 3.8399 | 3.952 | 3.9841 | 4.0121 | 4.1002 | 4.1522 | 3.924 | 4.1002 | 4.0401 | 4.1082 | 3.8799 | 3.952 | 3.8599 | 4.2043 | 3.8719 | 4.0641 | 3.9921 | 4.0681 | 3.8079 | 4.1002 | 3.968 | 4.1282 | 3.8519 | 3.8519 | 3.8039 | 4.1122 | 4.0081 | 4.1642 | 3.8039 | 3.9961 | 3.8639 | 3.928 | 4.1963 | 4.1562 | 3.912 | 3.956 | 3.972 | 3.8399 | 3.8599 | 3.8639 | 4.1122 | 4.1602 | 4.0121 | 3.924 | 3.888
QC_LPT_GSS | 1073 | 315 | QC | 0.001931 | 1073 | 40535 | 0.78273 | 0.86648 | 0.83521 | 0.82083 | 0.8183 | 0.81745 | 0.84112 | 0.85972 | 0.86986 | 0.81661 | 0.80308 | 0.83605 | 0.86479 | 0.81914 | 0.85211 | 0.85972 | 0.82252 | 0.81492 | 0.87916 | 0.83013 | 0.83098 | 0.83182 | 0.81407 | 0.82083 | 0.83774 | 0.81661 | 0.81323 | 0.83943 | 0.87156 | 0.83859 | 0.80562 | 0.82844 | 0.81492 | 0.8538 | 0.8183 | 0.8445 | 0.82591 | 0.80562 | 0.83098 | 0.88001 | 0.83182 | 0.82337 | 0.87071 | 0.80308 | 0.86057 | 0.84197 | 0.83098 | 0.87916 | 0.81154 | 0.9541 | 0.88852 | 0.90146 | 0.91346 | 0.94671 | 0.90423 | 0.90607 | 0.89591 | 0.95687 | 0.94487 | 0.88852 | 0.88575 | 0.90053 | 0.93286 | 0.94764 | 0.95041 | 0.96611 | 0.89868 | 0.919 | 0.90146 | 0.94302 | 0.92547 | 0.91346 | 0.88391 | 0.90977 | 0.91254 | 0.92547 | 0.91162 | 0.88114 | 0.88206 | 0.87744 | 0.91346 | 0.9541 | 0.89407 | 0.91531 | 0.88483 | 0.8913 | 0.93378 | 0.90607 | 0.93471 | 0.96426 | 0.95318 | 0.93194 | 0.9698 | 0.91716 | 0.9033 | 0.89499 | 0.88206 | 0.9158 | 0.97497 | 0.93364 | 0.92707 | 0.95431 | 0.95243 | 0.94867 | 0.94867 | 0.91298 | 0.96746 | 0.96746 | 0.95618 | 0.90077 | 0.94491 | 0.97591 | 0.96746 | 0.92237 | 0.91204 | 0.9853 | 0.92613 | 0.96933 | 0.94679 | 0.90358 | 0.95712 | 0.90828 | 0.97121 | 0.91486 | 0.89231 | 0.95994 | 0.90077 | 0.90828 | 0.9853 | 0.92049 | 0.92331 | 0.92143 | 0.89795 | 0.95994 | 0.91298 | 0.94961 | 0.89231 | 0.90546 | 0.95524 | 0.92894 | 0.96746 | 0.95524 | 0.97685 | 0.98624 | 0.92425 | 1.0166 | 1.0058 | 1.0264 | 1.0166 | 0.93438 | 0.97646 | 1.0039 | 0.96863 | 1.0205 | 1.0215 | 0.93438 | 0.98331 | 1.0244 | 0.98331 | 0.99994 | 1.0029 | 1.0136 | 0.94808 | 1.0068 | 0.97841 | 0.96863 | 0.9882 | 0.98233 | 1.0039 | 0.96472 | 0.95689 | 1.0244 | 1.0058 | 0.98526 | 0.93634 | 0.98526 | 1.0215 | 0.95689 | 0.97352 | 0.97352 | 0.97059 | 0.93243 | 0.99211 | 0.93047 | 0.93243 | 0.95591 | 1.0127 | 0.95982 | 0.99015 | 0.93536 | 1.0029 | 1.0234 | 1.0039 | 0.94934 | 0.9712 | 0.99407 | 0.95431 | 0.9881 | 0.9722 | 0.96723 | 1.003 | 0.97021 | 1.003 | 0.97816 | 1.007 | 0.99407 | 1.0249 | 0.98512 | 0.9722 | 0.96027 | 0.94934 | 1.004 | 0.94635 | 0.95629 | 1.0199 | 0.97816 | 1.0438 | 0.95431 | 1.012 | 1.0299 | 0.96027 | 0.97021 | 0.98214 | 0.99606 | 1.0368 | 0.98512 | 1.0229 | 0.97319 | 1.007 | 1.0169 | 0.94436 | 1.003 | 0.99705 | 0.9881 | 1.0249 | 0.98115 | 0.99009 | 1.0259 | 0.98214 | 0.97319 | 0.97916 | 0.9891 | 0.95629 | 0.95331 | 0.98115 | 0.9891 | 0.99606 | 1.0179 | 1.0308 | 0.97419 | 1.0179 | 1.003 | 1.0199 | 0.96325 | 0.98115 | 0.95828 | 1.0438 | 0.96126 | 1.009 | 0.99109 | 1.01 | 0.94536 | 1.0179 | 0.98512 | 1.0249 | 0.95629 | 0.95629 | 0.94436 | 1.0209 | 0.99506 | 1.0338 | 0.94436 | 0.99208 | 0.95928 | 0.97518 | 1.0418 | 1.0318 | 0.9712 | 0.98214 | 0.98612 | 0.95331 | 0.95828 | 0.95928 | 1.0209 | 1.0328 | 0.99606 | 0.97419 | 0.96524
QC_LRY_ISS | 1074 | 315 | QC | 0.003703 | 1074 | 40535 | 1.501 | 1.6616 | 1.6016 | 1.5741 | 1.5692 | 1.5676 | 1.613 | 1.6487 | 1.6681 | 1.566 | 1.54 | 1.6033 | 1.6584 | 1.5708 | 1.6341 | 1.6487 | 1.5773 | 1.5627 | 1.6859 | 1.5919 | 1.5935 | 1.5952 | 1.5611 | 1.5741 | 1.6065 | 1.566 | 1.5595 | 1.6097 | 1.6713 | 1.6081 | 1.5449 | 1.5887 | 1.5627 | 1.6373 | 1.5692 | 1.6195 | 1.5838 | 1.5449 | 1.5935 | 1.6876 | 1.5952 | 1.5789 | 1.6697 | 1.54 | 1.6503 | 1.6146 | 1.5935 | 1.6859 | 1.5562 | 1.8296 | 1.7039 | 1.7287 | 1.7517 | 1.8155 | 1.734 | 1.7375 | 1.7181 | 1.835 | 1.8119 | 1.7039 | 1.6986 | 1.7269 | 1.7889 | 1.8172 | 1.8226 | 1.8527 | 1.7234 | 1.7623 | 1.7287 | 1.8084 | 1.7747 | 1.7517 | 1.695 | 1.7446 | 1.7499 | 1.7747 | 1.7482 | 1.6897 | 1.6915 | 1.6826 | 1.7517 | 1.8296 | 1.7145 | 1.7553 | 1.6968 | 1.7092 | 1.7907 | 1.7375 | 1.7924 | 1.8491 | 1.8279 | 1.7871 | 1.8598 | 1.7588 | 1.7322 | 1.7163 | 1.6915 | 1.7562 | 1.8697 | 1.7904 | 1.7778 | 1.83 | 1.8264 | 1.8192 | 1.8192 | 1.7508 | 1.8552 | 1.8552 | 1.8336 | 1.7274 | 1.812 | 1.8715 | 1.8552 | 1.7688 | 1.749 | 1.8895 | 1.776 | 1.8589 | 1.8156 | 1.7328 | 1.8354 | 1.7418 | 1.8625 | 1.7544 | 1.7112 | 1.8408 | 1.7274 | 1.7418 | 1.8895 | 1.7652 | 1.7706 | 1.767 | 1.722 | 1.8408 | 1.7508 | 1.821 | 1.7112 | 1.7364 | 1.8318 | 1.7814 | 1.8552 | 1.8318 | 1.8733 | 1.8913 | 1.7724 | 1.9494 | 1.9288 | 1.9682 | 1.9494 | 1.7918 | 1.8725 | 1.925 | 1.8575 | 1.9569 | 1.9588 | 1.7918 | 1.8856 | 1.9644 | 1.8856 | 1.9175 | 1.9232 | 1.9438 | 1.8181 | 1.9307 | 1.8763 | 1.8575 | 1.895 | 1.8838 | 1.925 | 1.85 | 1.835 | 1.9644 | 1.9288 | 1.8894 | 1.7956 | 1.8894 | 1.9588 | 1.835 | 1.8669 | 1.8669 | 1.8613 | 1.7881 | 1.9025 | 1.7843 | 1.7881 | 1.8331 | 1.9419 | 1.8406 | 1.8988 | 1.7937 | 1.9232 | 1.9626 | 1.925 | 1.8205 | 1.8624 | 1.9063 | 1.83 | 1.8948 | 1.8643 | 1.8548 | 1.9234 | 1.8605 | 1.9234 | 1.8758 | 1.9311 | 1.9063 | 1.9654 | 1.8891 | 1.8643 | 1.8415 | 1.8205 | 1.9253 | 1.8148 | 1.8338 | 1.9558 | 1.8758 | 2.0016 | 1.83 | 1.9406 | 1.9749 | 1.8415 | 1.8605 | 1.8834 | 1.9101 | 1.9883 | 1.8891 | 1.9616 | 1.8663 | 1.9311 | 1.9501 | 1.811 | 1.9234 | 1.912 | 1.8948 | 1.9654 | 1.8815 | 1.8987 | 1.9673 | 1.8834 | 1.8663 | 1.8777 | 1.8968 | 1.8338 | 1.8281 | 1.8815 | 1.8968 | 1.9101 | 1.952 | 1.9768 | 1.8682 | 1.952 | 1.9234 | 1.9558 | 1.8472 | 1.8815 | 1.8377 | 2.0016 | 1.8434 | 1.9349 | 1.9006 | 1.9368 | 1.8129 | 1.952 | 1.8891 | 1.9654 | 1.8338 | 1.8338 | 1.811 | 1.9578 | 1.9082 | 1.9825 | 1.811 | 1.9025 | 1.8396 | 1.8701 | 1.9978 | 1.9787 | 1.8624 | 1.8834 | 1.891 | 1.8281 | 1.8377 | 1.8396 | 1.9578 | 1.9806 | 1.9101 | 1.8682 | 1.851
QC_LST_DSS | 1075 | 230 | QC | 0.006399 | 1075 | 40535 | 2.5938 | 2.8714 | 2.7677 | 2.7201 | 2.7117 | 2.7089 | 2.7873 | 2.849 | 2.8826 | 2.7061 | 2.6613 | 2.7705 | 2.8658 | 2.7145 | 2.8238 | 2.849 | 2.7257 | 2.7005 | 2.9134 | 2.7509 | 2.7537 | 2.7565 | 2.6977 | 2.7201 | 2.7761 | 2.7061 | 2.6949 | 2.7817 | 2.8882 | 2.7789 | 2.6697 | 2.7453 | 2.7005 | 2.8294 | 2.7117 | 2.7985 | 2.7369 | 2.6697 | 2.7537 | 2.9162 | 2.7565 | 2.7285 | 2.8854 | 2.6613 | 2.8518 | 2.7901 | 2.7537 | 2.9134 | 2.6893 | 3.1617 | 2.9444 | 2.9873 | 3.0271 | 3.1372 | 2.9964 | 3.0026 | 2.9689 | 3.1709 | 3.1311 | 2.9444 | 2.9352 | 2.9842 | 3.0913 | 3.1403 | 3.1495 | 3.2015 | 2.9781 | 3.0454 | 2.9873 | 3.125 | 3.0668 | 3.0271 | 2.9291 | 3.0148 | 3.024 | 3.0668 | 3.0209 | 2.9199 | 2.923 | 2.9077 | 3.0271 | 3.1617 | 2.9628 | 3.0332 | 2.9322 | 2.9536 | 3.0944 | 3.0026 | 3.0975 | 3.1954 | 3.1587 | 3.0883 | 3.2138 | 3.0393 | 2.9934 | 2.9658 | 2.923 | 3.0348 | 3.2309 | 3.0939 | 3.0721 | 3.1624 | 3.1562 | 3.1437 | 3.1437 | 3.0254 | 3.206 | 3.206 | 3.1686 | 2.985 | 3.1313 | 3.234 | 3.206 | 3.0566 | 3.0223 | 3.2651 | 3.069 | 3.2122 | 3.1375 | 2.9943 | 3.1717 | 3.0099 | 3.2184 | 3.0317 | 2.957 | 3.1811 | 2.985 | 3.0099 | 3.2651 | 3.0503 | 3.0597 | 3.0535 | 2.9756 | 3.1811 | 3.0254 | 3.1468 | 2.957 | 3.0005 | 3.1655 | 3.0784 | 3.206 | 3.1655 | 3.2371 | 3.2682 | 3.0628 | 3.3687 | 3.3331 | 3.4012 | 3.3687 | 3.0964 | 3.2358 | 3.3266 | 3.2099 | 3.3817 | 3.385 | 3.0964 | 3.2585 | 3.3947 | 3.2585 | 3.3136 | 3.3234 | 3.359 | 3.1418 | 3.3363 | 3.2423 | 3.2099 | 3.2747 | 3.2553 | 3.3266 | 3.1969 | 3.171 | 3.3947 | 3.3331 | 3.265 | 3.1029 | 3.265 | 3.385 | 3.171 | 3.2261 | 3.2261 | 3.2164 | 3.0899 | 3.2877 | 3.0834 | 3.0899 | 3.1677 | 3.3558 | 3.1807 | 3.2812 | 3.0996 | 3.3234 | 3.3914 | 3.3266 | 3.1459 | 3.2184 | 3.2942 | 3.1624 | 3.2744 | 3.2217 | 3.2052 | 3.3238 | 3.2151 | 3.3238 | 3.2415 | 3.337 | 3.2942 | 3.3963 | 3.2645 | 3.2217 | 3.1822 | 3.1459 | 3.3271 | 3.136 | 3.169 | 3.3798 | 3.2415 | 3.4589 | 3.1624 | 3.3535 | 3.4128 | 3.1822 | 3.2151 | 3.2546 | 3.3008 | 3.4358 | 3.2645 | 3.3897 | 3.225 | 3.337 | 3.3699 | 3.1295 | 3.3238 | 3.3041 | 3.2744 | 3.3963 | 3.2513 | 3.281 | 3.3996 | 3.2546 | 3.225 | 3.2448 | 3.2777 | 3.169 | 3.1591 | 3.2513 | 3.2777 | 3.3008 | 3.3732 | 3.4161 | 3.2283 | 3.3732 | 3.3238 | 3.3798 | 3.1921 | 3.2513 | 3.1756 | 3.4589 | 3.1855 | 3.3436 | 3.2843 | 3.3469 | 3.1328 | 3.3732 | 3.2645 | 3.3963 | 3.169 | 3.169 | 3.1295 | 3.3831 | 3.2975 | 3.4259 | 3.1295 | 3.2876 | 3.1789 | 3.2316 | 3.4523 | 3.4193 | 3.2184 | 3.2546 | 3.2678 | 3.1591 | 3.1756 | 3.1789 | 3.3831 | 3.4226 | 3.3008 | 3.2283 | 3.1986
QC_LTB_SWS | 1076 | 450 | QC | 0.004029 | 1076 | 40535 | 1.6332 | 1.8079 | 1.7426 | 1.7127 | 1.7074 | 1.7056 | 1.755 | 1.7938 | 1.815 | 1.7038 | 1.6756 | 1.7444 | 1.8044 | 1.7091 | 1.7779 | 1.7938 | 1.7162 | 1.7003 | 1.8344 | 1.7321 | 1.7338 | 1.7356 | 1.6985 | 1.7127 | 1.7479 | 1.7038 | 1.6968 | 1.7515 | 1.8185 | 1.7497 | 1.6809 | 1.7285 | 1.7003 | 1.7814 | 1.7074 | 1.762 | 1.7232 | 1.6809 | 1.7338 | 1.8361 | 1.7356 | 1.7179 | 1.8167 | 1.6756 | 1.7956 | 1.7568 | 1.7338 | 1.8344 | 1.6933 | 1.9907 | 1.8539 | 1.8809 | 1.9059 | 1.9753 | 1.8867 | 1.8905 | 1.8693 | 1.9965 | 1.9714 | 1.8539 | 1.8481 | 1.8789 | 1.9464 | 1.9772 | 1.983 | 2.0158 | 1.8751 | 1.9175 | 1.8809 | 1.9676 | 1.931 | 1.9059 | 1.8443 | 1.8982 | 1.904 | 1.931 | 1.9021 | 1.8385 | 1.8404 | 1.8308 | 1.9059 | 1.9907 | 1.8655 | 1.9098 | 1.8462 | 1.8597 | 1.9483 | 1.8905 | 1.9502 | 2.0119 | 1.9888 | 1.9445 | 2.0235 | 1.9136 | 1.8847 | 1.8674 | 1.8404 | 1.9108 | 2.0343 | 1.948 | 1.9343 | 1.9911 | 1.9872 | 1.9794 | 1.9794 | 1.9049 | 2.0186 | 2.0186 | 1.9951 | 1.8794 | 1.9715 | 2.0362 | 2.0186 | 1.9245 | 1.903 | 2.0558 | 1.9323 | 2.0225 | 1.9755 | 1.8853 | 1.997 | 1.8951 | 2.0264 | 1.9088 | 1.8618 | 2.0029 | 1.8794 | 1.8951 | 2.0558 | 1.9206 | 1.9265 | 1.9226 | 1.8736 | 2.0029 | 1.9049 | 1.9813 | 1.8618 | 1.8892 | 1.9931 | 1.9382 | 2.0186 | 1.9931 | 2.0382 | 2.0578 | 1.9284 | 2.1211 | 2.0986 | 2.1415 | 2.1211 | 1.9496 | 2.0374 | 2.0945 | 2.021 | 2.1292 | 2.1313 | 1.9496 | 2.0517 | 2.1374 | 2.0517 | 2.0864 | 2.0925 | 2.1149 | 1.9782 | 2.1006 | 2.0414 | 2.021 | 2.0619 | 2.0496 | 2.0945 | 2.0129 | 1.9965 | 2.1374 | 2.0986 | 2.0557 | 1.9537 | 2.0557 | 2.1313 | 1.9965 | 2.0312 | 2.0312 | 2.0251 | 1.9455 | 2.07 | 1.9414 | 1.9455 | 1.9945 | 2.1129 | 2.0027 | 2.0659 | 1.9516 | 2.0925 | 2.1354 | 2.0945 | 1.9808 | 2.0264 | 2.0741 | 1.9911 | 2.0617 | 2.0285 | 2.0181 | 2.0928 | 2.0243 | 2.0928 | 2.0409 | 2.1011 | 2.0741 | 2.1384 | 2.0554 | 2.0285 | 2.0036 | 1.9808 | 2.0948 | 1.9745 | 1.9953 | 2.128 | 2.0409 | 2.1778 | 1.9911 | 2.1114 | 2.1488 | 2.0036 | 2.0243 | 2.0492 | 2.0783 | 2.1633 | 2.0554 | 2.1343 | 2.0306 | 2.1011 | 2.1218 | 1.9704 | 2.0928 | 2.0803 | 2.0617 | 2.1384 | 2.0471 | 2.0658 | 2.1405 | 2.0492 | 2.0306 | 2.043 | 2.0637 | 1.9953 | 1.9891 | 2.0471 | 2.0637 | 2.0783 | 2.1239 | 2.1508 | 2.0326 | 2.1239 | 2.0928 | 2.128 | 2.0098 | 2.0471 | 1.9994 | 2.1778 | 2.0057 | 2.1052 | 2.0679 | 2.1073 | 1.9725 | 2.1239 | 2.0554 | 2.1384 | 1.9953 | 1.9953 | 1.9704 | 2.1301 | 2.0762 | 2.1571 | 1.9704 | 2.07 | 2.0015 | 2.0347 | 2.1737 | 2.1529 | 2.0264 | 2.0492 | 2.0575 | 1.9891 | 1.9994 | 2.0015 | 2.1301 | 2.155 | 2.0783 | 2.0326 | 2.014
QC_LTU_GSS | 1077 | 230 | QC | 0.001476 | 1077 | 40535 | 0.5983 | 0.66231 | 0.63841 | 0.62742 | 0.62548 | 0.62484 | 0.64293 | 0.65715 | 0.6649 | 0.62419 | 0.61385 | 0.63905 | 0.66102 | 0.62613 | 0.65133 | 0.65715 | 0.62871 | 0.6229 | 0.67201 | 0.63453 | 0.63518 | 0.63582 | 0.62225 | 0.62742 | 0.64034 | 0.62419 | 0.62161 | 0.64164 | 0.66619 | 0.64099 | 0.61579 | 0.63324 | 0.6229 | 0.65262 | 0.62548 | 0.64551 | 0.6313 | 0.61579 | 0.63518 | 0.67265 | 0.63582 | 0.62936 | 0.66555 | 0.61385 | 0.65779 | 0.64358 | 0.63518 | 0.67201 | 0.62031 | 0.72929 | 0.67916 | 0.68905 | 0.69822 | 0.72364 | 0.69116 | 0.69258 | 0.68481 | 0.73141 | 0.72223 | 0.67916 | 0.67704 | 0.68834 | 0.71305 | 0.72435 | 0.72646 | 0.73847 | 0.68693 | 0.70246 | 0.68905 | 0.72082 | 0.7074 | 0.69822 | 0.67563 | 0.6954 | 0.69752 | 0.7074 | 0.69681 | 0.67351 | 0.67422 | 0.67069 | 0.69822 | 0.72929 | 0.6834 | 0.69964 | 0.67634 | 0.68128 | 0.71376 | 0.69258 | 0.71446 | 0.73705 | 0.72858 | 0.71234 | 0.74129 | 0.70105 | 0.69046 | 0.6841 | 0.67422 | 0.70001 | 0.74524 | 0.71365 | 0.70862 | 0.72944 | 0.72801 | 0.72514 | 0.72514 | 0.69785 | 0.73949 | 0.73949 | 0.73088 | 0.68852 | 0.72226 | 0.74596 | 0.73949 | 0.70503 | 0.69714 | 0.75314 | 0.7079 | 0.74093 | 0.7237 | 0.69067 | 0.7316 | 0.69426 | 0.74237 | 0.69929 | 0.68206 | 0.73375 | 0.68852 | 0.69426 | 0.75314 | 0.7036 | 0.70575 | 0.70431 | 0.68637 | 0.73375 | 0.69785 | 0.72585 | 0.68206 | 0.69211 | 0.73016 | 0.71006 | 0.73949 | 0.73016 | 0.74667 | 0.75385 | 0.70647 | 0.77704 | 0.76881 | 0.78452 | 0.77704 | 0.71422 | 0.74638 | 0.76732 | 0.74039 | 0.78003 | 0.78078 | 0.71422 | 0.75161 | 0.78302 | 0.75161 | 0.76432 | 0.76657 | 0.77479 | 0.72469 | 0.76956 | 0.74787 | 0.74039 | 0.75535 | 0.75086 | 0.76732 | 0.7374 | 0.73142 | 0.78302 | 0.76881 | 0.75311 | 0.71571 | 0.75311 | 0.78078 | 0.73142 | 0.74413 | 0.74413 | 0.74189 | 0.71272 | 0.75834 | 0.71123 | 0.71272 | 0.73067 | 0.77405 | 0.73366 | 0.75685 | 0.71496 | 0.76657 | 0.78227 | 0.76732 | 0.72564 | 0.74236 | 0.75984 | 0.72944 | 0.75528 | 0.74312 | 0.73932 | 0.76668 | 0.7416 | 0.76668 | 0.74768 | 0.76971 | 0.75984 | 0.78339 | 0.753 | 0.74312 | 0.734 | 0.72564 | 0.76744 | 0.72336 | 0.73096 | 0.77959 | 0.74768 | 0.79783 | 0.72944 | 0.77351 | 0.78719 | 0.734 | 0.7416 | 0.75072 | 0.76136 | 0.79251 | 0.753 | 0.78187 | 0.74388 | 0.76971 | 0.77731 | 0.72184 | 0.76668 | 0.76212 | 0.75528 | 0.78339 | 0.74996 | 0.7568 | 0.78415 | 0.75072 | 0.74388 | 0.74844 | 0.75604 | 0.73096 | 0.72868 | 0.74996 | 0.75604 | 0.76136 | 0.77807 | 0.78795 | 0.74464 | 0.77807 | 0.76668 | 0.77959 | 0.73628 | 0.74996 | 0.73248 | 0.79783 | 0.73476 | 0.77123 | 0.75756 | 0.77199 | 0.7226 | 0.77807 | 0.753 | 0.78339 | 0.73096 | 0.73096 | 0.72184 | 0.78035 | 0.7606 | 0.79023 | 0.72184 | 0.75832 | 0.73324 | 0.7454 | 0.79631 | 0.78871 | 0.74236 | 0.75072 | 0.75376 | 0.72868 | 0.73248 | 0.73324 | 0.78035 | 0.78947 | 0.76136 | 0.74464 | 0.7378
QC_LVR_TSS | 1078 | 735 | QC | 0.006721 | 1078 | 40535 | 2.7244 | 3.0159 | 2.907 | 2.857 | 2.8482 | 2.8452 | 2.9276 | 2.9923 | 3.0276 | 2.8423 | 2.7952 | 2.9099 | 3.01 | 2.8511 | 2.9658 | 2.9923 | 2.8629 | 2.8364 | 3.06 | 2.8893 | 2.8923 | 2.8952 | 2.8334 | 2.857 | 2.9158 | 2.8423 | 2.8305 | 2.9217 | 3.0335 | 2.9188 | 2.804 | 2.8835 | 2.8364 | 2.9717 | 2.8482 | 2.9394 | 2.8746 | 2.804 | 2.8923 | 3.0629 | 2.8952 | 2.8658 | 3.0306 | 2.7952 | 2.9953 | 2.9305 | 2.8923 | 3.06 | 2.8246 | 3.3208 | 3.0926 | 3.1376 | 3.1794 | 3.2951 | 3.1472 | 3.1537 | 3.1183 | 3.3305 | 3.2887 | 3.0926 | 3.0829 | 3.1344 | 3.2469 | 3.2983 | 3.308 | 3.3626 | 3.1279 | 3.1987 | 3.1376 | 3.2823 | 3.2212 | 3.1794 | 3.0765 | 3.1665 | 3.1762 | 3.2212 | 3.173 | 3.0669 | 3.0701 | 3.054 | 3.1794 | 3.3208 | 3.1119 | 3.1858 | 3.0797 | 3.1022 | 3.2501 | 3.1537 | 3.2533 | 3.3562 | 3.3176 | 3.2437 | 3.3755 | 3.1922 | 3.144 | 3.1151 | 3.0701 | 3.1875 | 3.3935 | 3.2496 | 3.2267 | 3.3215 | 3.315 | 3.3019 | 3.3019 | 3.1777 | 3.3673 | 3.3673 | 3.3281 | 3.1352 | 3.2888 | 3.3967 | 3.3673 | 3.2104 | 3.1744 | 3.4294 | 3.2235 | 3.3738 | 3.2954 | 3.145 | 3.3313 | 3.1613 | 3.3804 | 3.1842 | 3.1058 | 3.3412 | 3.1352 | 3.1613 | 3.4294 | 3.2038 | 3.2137 | 3.2071 | 3.1254 | 3.3412 | 3.1777 | 3.3052 | 3.1058 | 3.1515 | 3.3248 | 3.2333 | 3.3673 | 3.3248 | 3.4 | 3.4327 | 3.2169 | 3.5383 | 3.5008 | 3.5723 | 3.5383 | 3.2522 | 3.3986 | 3.494 | 3.3714 | 3.5519 | 3.5553 | 3.2522 | 3.4225 | 3.5655 | 3.4225 | 3.4804 | 3.4906 | 3.528 | 3.2999 | 3.5042 | 3.4054 | 3.3714 | 3.4395 | 3.4191 | 3.494 | 3.3578 | 3.3305 | 3.5655 | 3.5008 | 3.4293 | 3.259 | 3.4293 | 3.5553 | 3.3305 | 3.3884 | 3.3884 | 3.3782 | 3.2454 | 3.4531 | 3.2386 | 3.2454 | 3.3271 | 3.5246 | 3.3407 | 3.4463 | 3.2556 | 3.4906 | 3.5621 | 3.494 | 3.3042 | 3.3804 | 3.4599 | 3.3215 | 3.4392 | 3.3838 | 3.3665 | 3.4911 | 3.3769 | 3.4911 | 3.4046 | 3.5049 | 3.4599 | 3.5672 | 3.4288 | 3.3838 | 3.3423 | 3.3042 | 3.4945 | 3.2939 | 3.3285 | 3.5499 | 3.4046 | 3.6329 | 3.3215 | 3.5222 | 3.5845 | 3.3423 | 3.3769 | 3.4184 | 3.4669 | 3.6087 | 3.4288 | 3.5603 | 3.3873 | 3.5049 | 3.5395 | 3.2869 | 3.4911 | 3.4703 | 3.4392 | 3.5672 | 3.415 | 3.4461 | 3.5707 | 3.4184 | 3.3873 | 3.408 | 3.4426 | 3.3285 | 3.3181 | 3.415 | 3.4426 | 3.4669 | 3.543 | 3.588 | 3.3907 | 3.543 | 3.4911 | 3.5499 | 3.3527 | 3.415 | 3.3354 | 3.6329 | 3.3458 | 3.5118 | 3.4496 | 3.5153 | 3.2904 | 3.543 | 3.4288 | 3.5672 | 3.3285 | 3.3285 | 3.2869 | 3.5534 | 3.4634 | 3.5983 | 3.2869 | 3.453 | 3.3388 | 3.3942 | 3.626 | 3.5914 | 3.3804 | 3.4184 | 3.4323 | 3.3181 | 3.3354 | 3.3388 | 3.5534 | 3.5949 | 3.4669 | 3.3907 | 3.3596
QC_LVS_DSS | 1079 | 230 | QC | 0.0037 | 1079 | 40535 | 1.4998 | 1.6603 | 1.6003 | 1.5728 | 1.5679 | 1.5663 | 1.6117 | 1.6473 | 1.6668 | 1.5647 | 1.5388 | 1.602 | 1.657 | 1.5696 | 1.6327 | 1.6473 | 1.576 | 1.5615 | 1.6846 | 1.5906 | 1.5922 | 1.5939 | 1.5598 | 1.5728 | 1.6052 | 1.5647 | 1.5582 | 1.6084 | 1.67 | 1.6068 | 1.5436 | 1.5874 | 1.5615 | 1.636 | 1.5679 | 1.6182 | 1.5825 | 1.5436 | 1.5922 | 1.6862 | 1.5939 | 1.5777 | 1.6684 | 1.5388 | 1.6489 | 1.6133 | 1.5922 | 1.6846 | 1.555 | 1.8282 | 1.7025 | 1.7273 | 1.7503 | 1.814 | 1.7326 | 1.7361 | 1.7167 | 1.8335 | 1.8105 | 1.7025 | 1.6972 | 1.7255 | 1.7875 | 1.8158 | 1.8211 | 1.8512 | 1.722 | 1.7609 | 1.7273 | 1.8069 | 1.7733 | 1.7503 | 1.6937 | 1.7432 | 1.7485 | 1.7733 | 1.7468 | 1.6883 | 1.6901 | 1.6813 | 1.7503 | 1.8282 | 1.7131 | 1.7538 | 1.6954 | 1.7078 | 1.7892 | 1.7361 | 1.791 | 1.8476 | 1.8264 | 1.7857 | 1.8582 | 1.7574 | 1.7308 | 1.7149 | 1.6901 | 1.7548 | 1.8681 | 1.789 | 1.7764 | 1.8286 | 1.825 | 1.8178 | 1.8178 | 1.7494 | 1.8537 | 1.8537 | 1.8321 | 1.726 | 1.8106 | 1.8699 | 1.8537 | 1.7674 | 1.7476 | 1.8879 | 1.7746 | 1.8573 | 1.8142 | 1.7314 | 1.8339 | 1.7404 | 1.8609 | 1.753 | 1.7098 | 1.8393 | 1.726 | 1.7404 | 1.8879 | 1.7638 | 1.7692 | 1.7656 | 1.7206 | 1.8393 | 1.7494 | 1.8196 | 1.7098 | 1.735 | 1.8303 | 1.78 | 1.8537 | 1.8303 | 1.8717 | 1.8897 | 1.771 | 1.9479 | 1.9272 | 1.9666 | 1.9479 | 1.7904 | 1.871 | 1.9235 | 1.856 | 1.9554 | 1.9572 | 1.7904 | 1.8841 | 1.9629 | 1.8841 | 1.916 | 1.9216 | 1.9422 | 1.8166 | 1.9291 | 1.8747 | 1.856 | 1.8935 | 1.8822 | 1.9235 | 1.8485 | 1.8335 | 1.9629 | 1.9272 | 1.8879 | 1.7941 | 1.8879 | 1.9572 | 1.8335 | 1.8654 | 1.8654 | 1.8597 | 1.7866 | 1.901 | 1.7829 | 1.7866 | 1.8316 | 1.9404 | 1.8391 | 1.8972 | 1.7923 | 1.9216 | 1.961 | 1.9235 | 1.819 | 1.8609 | 1.9047 | 1.8286 | 1.8933 | 1.8628 | 1.8533 | 1.9219 | 1.859 | 1.9219 | 1.8743 | 1.9295 | 1.9047 | 1.9638 | 1.8876 | 1.8628 | 1.84 | 1.819 | 1.9238 | 1.8133 | 1.8324 | 1.9543 | 1.8743 | 2 | 1.8286 | 1.939 | 1.9733 | 1.84 | 1.859 | 1.8819 | 1.9085 | 1.9866 | 1.8876 | 1.96 | 1.8647 | 1.9295 | 1.9485 | 1.8095 | 1.9219 | 1.9105 | 1.8933 | 1.9638 | 1.88 | 1.8971 | 1.9657 | 1.8819 | 1.8647 | 1.8762 | 1.8952 | 1.8324 | 1.8266 | 1.88 | 1.8952 | 1.9085 | 1.9505 | 1.9752 | 1.8666 | 1.9505 | 1.9219 | 1.9543 | 1.8457 | 1.88 | 1.8362 | 2 | 1.8419 | 1.9333 | 1.899 | 1.9352 | 1.8114 | 1.9505 | 1.8876 | 1.9638 | 1.8324 | 1.8324 | 1.8095 | 1.9562 | 1.9066 | 1.9809 | 1.8095 | 1.9009 | 1.8381 | 1.8685 | 1.9962 | 1.9771 | 1.8609 | 1.8819 | 1.8895 | 1.8266 | 1.8362 | 1.8381 | 1.9562 | 1.979 | 1.9085 | 1.8666 | 1.8495
QC_M5A_GSS | 1080 | 315 | QC | 0.00267 | 1080 | 40535 | 1.0823 | 1.1981 | 1.1548 | 1.135 | 1.1315 | 1.1303 | 1.163 | 1.1887 | 1.2028 | 1.1291 | 1.1104 | 1.156 | 1.1958 | 1.1326 | 1.1782 | 1.1887 | 1.1373 | 1.1268 | 1.2156 | 1.1478 | 1.149 | 1.1502 | 1.1256 | 1.135 | 1.1583 | 1.1291 | 1.1245 | 1.1607 | 1.2051 | 1.1595 | 1.1139 | 1.1455 | 1.1268 | 1.1806 | 1.1315 | 1.1677 | 1.142 | 1.1139 | 1.149 | 1.2168 | 1.1502 | 1.1385 | 1.2039 | 1.1104 | 1.1899 | 1.1642 | 1.149 | 1.2156 | 1.1221 | 1.3192 | 1.2286 | 1.2464 | 1.263 | 1.309 | 1.2503 | 1.2528 | 1.2388 | 1.3231 | 1.3065 | 1.2286 | 1.2247 | 1.2452 | 1.2899 | 1.3103 | 1.3141 | 1.3358 | 1.2426 | 1.2707 | 1.2464 | 1.3039 | 1.2796 | 1.263 | 1.2222 | 1.2579 | 1.2618 | 1.2796 | 1.2605 | 1.2183 | 1.2196 | 1.2132 | 1.263 | 1.3192 | 1.2362 | 1.2656 | 1.2235 | 1.2324 | 1.2911 | 1.2528 | 1.2924 | 1.3333 | 1.318 | 1.2886 | 1.341 | 1.2682 | 1.249 | 1.2375 | 1.2196 | 1.2663 | 1.3481 | 1.2909 | 1.2819 | 1.3195 | 1.3169 | 1.3117 | 1.3117 | 1.2624 | 1.3377 | 1.3377 | 1.3221 | 1.2455 | 1.3065 | 1.3494 | 1.3377 | 1.2754 | 1.2611 | 1.3624 | 1.2806 | 1.3403 | 1.3091 | 1.2494 | 1.3234 | 1.2559 | 1.3429 | 1.265 | 1.2338 | 1.3273 | 1.2455 | 1.2559 | 1.3624 | 1.2728 | 1.2767 | 1.2741 | 1.2416 | 1.3273 | 1.2624 | 1.313 | 1.2338 | 1.252 | 1.3208 | 1.2845 | 1.3377 | 1.3208 | 1.3507 | 1.3637 | 1.278 | 1.4056 | 1.3907 | 1.4191 | 1.4056 | 1.292 | 1.3501 | 1.388 | 1.3393 | 1.411 | 1.4124 | 1.292 | 1.3596 | 1.4164 | 1.3596 | 1.3826 | 1.3867 | 1.4016 | 1.3109 | 1.3921 | 1.3529 | 1.3393 | 1.3664 | 1.3583 | 1.388 | 1.3339 | 1.3231 | 1.4164 | 1.3907 | 1.3623 | 1.2947 | 1.3623 | 1.4124 | 1.3231 | 1.3461 | 1.3461 | 1.342 | 1.2893 | 1.3718 | 1.2866 | 1.2893 | 1.3217 | 1.4002 | 1.3272 | 1.3691 | 1.2933 | 1.3867 | 1.4151 | 1.388 | 1.3126 | 1.3429 | 1.3745 | 1.3195 | 1.3663 | 1.3443 | 1.3374 | 1.3869 | 1.3415 | 1.3869 | 1.3525 | 1.3924 | 1.3745 | 1.4171 | 1.3621 | 1.3443 | 1.3278 | 1.3126 | 1.3882 | 1.3085 | 1.3223 | 1.4102 | 1.3525 | 1.4432 | 1.3195 | 1.3992 | 1.424 | 1.3278 | 1.3415 | 1.358 | 1.3773 | 1.4336 | 1.3621 | 1.4144 | 1.3456 | 1.3924 | 1.4061 | 1.3058 | 1.3869 | 1.3786 | 1.3663 | 1.4171 | 1.3566 | 1.369 | 1.4185 | 1.358 | 1.3456 | 1.3539 | 1.3676 | 1.3223 | 1.3181 | 1.3566 | 1.3676 | 1.3773 | 1.4075 | 1.4254 | 1.347 | 1.4075 | 1.3869 | 1.4102 | 1.3319 | 1.3566 | 1.325 | 1.4432 | 1.3291 | 1.3951 | 1.3704 | 1.3965 | 1.3072 | 1.4075 | 1.3621 | 1.4171 | 1.3223 | 1.3223 | 1.3058 | 1.4116 | 1.3759 | 1.4295 | 1.3058 | 1.3718 | 1.3264 | 1.3484 | 1.4405 | 1.4267 | 1.3429 | 1.358 | 1.3635 | 1.3181 | 1.325 | 1.3264 | 1.4116 | 1.4281 | 1.3773 | 1.347 | 1.3346
QC_MAD_SWS | 1081 | 315 | QC | 0.002242 | 1081 | 40535 | 0.90879 | 1.006 | 0.96972 | 0.95303 | 0.95009 | 0.94911 | 0.97659 | 0.99818 | 1.01 | 0.94813 | 0.93242 | 0.9707 | 1.0041 | 0.95107 | 0.98935 | 0.99818 | 0.955 | 0.94616 | 1.0208 | 0.96383 | 0.96481 | 0.96579 | 0.94518 | 0.95303 | 0.97266 | 0.94813 | 0.9442 | 0.97463 | 1.0119 | 0.97365 | 0.93537 | 0.96187 | 0.94616 | 0.99131 | 0.95009 | 0.98052 | 0.95892 | 0.93537 | 0.96481 | 1.0217 | 0.96579 | 0.95598 | 1.0109 | 0.93242 | 0.99917 | 0.97757 | 0.96481 | 1.0208 | 0.94224 | 1.1078 | 1.0316 | 1.0466 | 1.0606 | 1.0992 | 1.0499 | 1.052 | 1.0402 | 1.111 | 1.097 | 1.0316 | 1.0284 | 1.0456 | 1.0831 | 1.1003 | 1.1035 | 1.1217 | 1.0434 | 1.067 | 1.0466 | 1.0949 | 1.0745 | 1.0606 | 1.0263 | 1.0563 | 1.0595 | 1.0745 | 1.0584 | 1.023 | 1.0241 | 1.0188 | 1.0606 | 1.1078 | 1.0381 | 1.0627 | 1.0273 | 1.0348 | 1.0842 | 1.052 | 1.0852 | 1.1196 | 1.1067 | 1.082 | 1.126 | 1.0649 | 1.0488 | 1.0391 | 1.0241 | 1.0633 | 1.132 | 1.084 | 1.0764 | 1.108 | 1.1058 | 1.1015 | 1.1015 | 1.06 | 1.1233 | 1.1233 | 1.1102 | 1.0458 | 1.0971 | 1.1331 | 1.1233 | 1.0709 | 1.0589 | 1.144 | 1.0753 | 1.1255 | 1.0993 | 1.0491 | 1.1113 | 1.0546 | 1.1276 | 1.0622 | 1.036 | 1.1145 | 1.0458 | 1.0546 | 1.144 | 1.0687 | 1.072 | 1.0698 | 1.0426 | 1.1145 | 1.06 | 1.1025 | 1.036 | 1.0513 | 1.1091 | 1.0786 | 1.1233 | 1.1091 | 1.1342 | 1.1451 | 1.0731 | 1.1803 | 1.1678 | 1.1917 | 1.1803 | 1.0849 | 1.1337 | 1.1655 | 1.1246 | 1.1848 | 1.186 | 1.0849 | 1.1417 | 1.1894 | 1.1417 | 1.161 | 1.1644 | 1.1769 | 1.1008 | 1.1689 | 1.136 | 1.1246 | 1.1474 | 1.1405 | 1.1655 | 1.1201 | 1.111 | 1.1894 | 1.1678 | 1.1439 | 1.0871 | 1.1439 | 1.186 | 1.111 | 1.1303 | 1.1303 | 1.1269 | 1.0826 | 1.1519 | 1.0803 | 1.0826 | 1.1099 | 1.1758 | 1.1144 | 1.1496 | 1.086 | 1.1644 | 1.1882 | 1.1655 | 1.1022 | 1.1276 | 1.1542 | 1.108 | 1.1472 | 1.1288 | 1.123 | 1.1646 | 1.1265 | 1.1646 | 1.1357 | 1.1692 | 1.1542 | 1.1899 | 1.1438 | 1.1288 | 1.1149 | 1.1022 | 1.1657 | 1.0988 | 1.1103 | 1.1842 | 1.1357 | 1.2119 | 1.108 | 1.1749 | 1.1957 | 1.1149 | 1.1265 | 1.1403 | 1.1565 | 1.2038 | 1.1438 | 1.1876 | 1.1299 | 1.1692 | 1.1807 | 1.0965 | 1.1646 | 1.1576 | 1.1472 | 1.1899 | 1.1392 | 1.1496 | 1.1911 | 1.1403 | 1.1299 | 1.1369 | 1.1484 | 1.1103 | 1.1068 | 1.1392 | 1.1484 | 1.1565 | 1.1819 | 1.1969 | 1.1311 | 1.1819 | 1.1646 | 1.1842 | 1.1184 | 1.1392 | 1.1126 | 1.2119 | 1.1161 | 1.1715 | 1.1507 | 1.1726 | 1.0976 | 1.1819 | 1.1438 | 1.1899 | 1.1103 | 1.1103 | 1.0965 | 1.1853 | 1.1553 | 1.2003 | 1.0965 | 1.1519 | 1.1138 | 1.1322 | 1.2096 | 1.198 | 1.1276 | 1.1403 | 1.1449 | 1.1068 | 1.1126 | 1.1138 | 1.1853 | 1.1992 | 1.1565 | 1.1311 | 1.1207
QC_MAT_DSS | 1082 | 230 | QC | 0.0013 | 1082 | 40535 | 0.52695 | 0.58334 | 0.56228 | 0.55261 | 0.5509 | 0.55033 | 0.56627 | 0.57879 | 0.58562 | 0.54976 | 0.54066 | 0.56285 | 0.5822 | 0.55147 | 0.57366 | 0.57879 | 0.55375 | 0.54862 | 0.59188 | 0.55887 | 0.55944 | 0.56001 | 0.54805 | 0.55261 | 0.56399 | 0.54976 | 0.54749 | 0.56513 | 0.58675 | 0.56456 | 0.54236 | 0.55773 | 0.54862 | 0.5748 | 0.5509 | 0.56854 | 0.55602 | 0.54236 | 0.55944 | 0.59244 | 0.56001 | 0.55431 | 0.58618 | 0.54066 | 0.57936 | 0.56683 | 0.55944 | 0.59188 | 0.54635 | 0.64233 | 0.59818 | 0.60688 | 0.61497 | 0.63735 | 0.60875 | 0.60999 | 0.60315 | 0.64419 | 0.63611 | 0.59818 | 0.59631 | 0.60626 | 0.62802 | 0.63797 | 0.63984 | 0.65041 | 0.60502 | 0.6187 | 0.60688 | 0.63486 | 0.62305 | 0.61497 | 0.59507 | 0.61248 | 0.61435 | 0.62305 | 0.61372 | 0.5932 | 0.59383 | 0.59072 | 0.61497 | 0.64233 | 0.60191 | 0.61621 | 0.59569 | 0.60004 | 0.62865 | 0.60999 | 0.62927 | 0.64917 | 0.6417 | 0.6274 | 0.6529 | 0.61745 | 0.60813 | 0.60253 | 0.59383 | 0.61654 | 0.65638 | 0.62855 | 0.62413 | 0.64246 | 0.6412 | 0.63867 | 0.63867 | 0.61464 | 0.65132 | 0.65132 | 0.64373 | 0.60642 | 0.63614 | 0.65701 | 0.65132 | 0.62096 | 0.61401 | 0.66333 | 0.62349 | 0.65258 | 0.6374 | 0.60832 | 0.64436 | 0.61148 | 0.65385 | 0.61591 | 0.60073 | 0.64626 | 0.60642 | 0.61148 | 0.66333 | 0.6197 | 0.6216 | 0.62033 | 0.60452 | 0.64626 | 0.61464 | 0.6393 | 0.60073 | 0.60958 | 0.6431 | 0.62539 | 0.65132 | 0.6431 | 0.65764 | 0.66396 | 0.62223 | 0.68438 | 0.67714 | 0.69097 | 0.68438 | 0.62905 | 0.65738 | 0.67582 | 0.65211 | 0.68702 | 0.68768 | 0.62905 | 0.66199 | 0.68965 | 0.66199 | 0.67319 | 0.67516 | 0.68241 | 0.63827 | 0.6778 | 0.65869 | 0.65211 | 0.66528 | 0.66133 | 0.67582 | 0.64947 | 0.6442 | 0.68965 | 0.67714 | 0.6633 | 0.63037 | 0.6633 | 0.68768 | 0.6442 | 0.6554 | 0.6554 | 0.65342 | 0.62774 | 0.66792 | 0.62642 | 0.62774 | 0.64354 | 0.68175 | 0.64618 | 0.6666 | 0.62971 | 0.67516 | 0.68899 | 0.67582 | 0.63912 | 0.65384 | 0.66923 | 0.64246 | 0.66522 | 0.65451 | 0.65116 | 0.67526 | 0.65317 | 0.67526 | 0.65853 | 0.67793 | 0.66923 | 0.68998 | 0.66321 | 0.65451 | 0.64648 | 0.63912 | 0.67593 | 0.63711 | 0.6438 | 0.68663 | 0.65853 | 0.70269 | 0.64246 | 0.68128 | 0.69333 | 0.64648 | 0.65317 | 0.6612 | 0.67057 | 0.69801 | 0.66321 | 0.68864 | 0.65518 | 0.67793 | 0.68463 | 0.63577 | 0.67526 | 0.67124 | 0.66522 | 0.68998 | 0.66053 | 0.66656 | 0.69065 | 0.6612 | 0.65518 | 0.65919 | 0.66589 | 0.6438 | 0.64179 | 0.66053 | 0.66589 | 0.67057 | 0.68529 | 0.69399 | 0.65585 | 0.68529 | 0.67526 | 0.68663 | 0.64849 | 0.66053 | 0.64514 | 0.70269 | 0.64715 | 0.67927 | 0.66723 | 0.67994 | 0.63644 | 0.68529 | 0.66321 | 0.68998 | 0.6438 | 0.6438 | 0.63577 | 0.6873 | 0.6699 | 0.696 | 0.63577 | 0.66789 | 0.64581 | 0.65652 | 0.70136 | 0.69466 | 0.65384 | 0.6612 | 0.66388 | 0.64179 | 0.64514 | 0.64581 | 0.6873 | 0.69533 | 0.67057 | 0.65585 | 0.64983
QC_MAU_TSS | 1083 | 230 | QC | 0.003784 | 1083 | 40535 | 1.5338 | 1.698 | 1.6367 | 1.6085 | 1.6035 | 1.6019 | 1.6483 | 1.6847 | 1.7046 | 1.6002 | 1.5737 | 1.6383 | 1.6947 | 1.6052 | 1.6698 | 1.6847 | 1.6118 | 1.5969 | 1.7228 | 1.6267 | 1.6284 | 1.63 | 1.5953 | 1.6085 | 1.6416 | 1.6002 | 1.5936 | 1.645 | 1.7079 | 1.6433 | 1.5787 | 1.6234 | 1.5969 | 1.6731 | 1.6035 | 1.6549 | 1.6185 | 1.5787 | 1.6284 | 1.7245 | 1.63 | 1.6135 | 1.7062 | 1.5737 | 1.6864 | 1.6499 | 1.6284 | 1.7228 | 1.5903 | 1.8697 | 1.7412 | 1.7665 | 1.79 | 1.8552 | 1.7719 | 1.7755 | 1.7556 | 1.8751 | 1.8516 | 1.7412 | 1.7357 | 1.7647 | 1.828 | 1.857 | 1.8624 | 1.8932 | 1.7611 | 1.8009 | 1.7665 | 1.8479 | 1.8136 | 1.79 | 1.7321 | 1.7828 | 1.7882 | 1.8136 | 1.7864 | 1.7267 | 1.7285 | 1.7194 | 1.79 | 1.8697 | 1.752 | 1.7936 | 1.7339 | 1.7466 | 1.8298 | 1.7755 | 1.8317 | 1.8896 | 1.8679 | 1.8262 | 1.9004 | 1.7973 | 1.7701 | 1.7538 | 1.7285 | 1.7946 | 1.9106 | 1.8296 | 1.8167 | 1.8701 | 1.8664 | 1.859 | 1.859 | 1.7891 | 1.8958 | 1.8958 | 1.8737 | 1.7651 | 1.8517 | 1.9124 | 1.8958 | 1.8075 | 1.7872 | 1.9308 | 1.8148 | 1.8995 | 1.8553 | 1.7707 | 1.8756 | 1.7799 | 1.9032 | 1.7928 | 1.7486 | 1.8811 | 1.7651 | 1.7799 | 1.9308 | 1.8038 | 1.8093 | 1.8056 | 1.7596 | 1.8811 | 1.7891 | 1.8609 | 1.7486 | 1.7744 | 1.8719 | 1.8204 | 1.8958 | 1.8719 | 1.9142 | 1.9326 | 1.8112 | 1.9921 | 1.971 | 2.0113 | 1.9921 | 1.831 | 1.9135 | 1.9672 | 1.8981 | 1.9997 | 2.0017 | 1.831 | 1.9269 | 2.0074 | 1.9269 | 1.9595 | 1.9652 | 1.9863 | 1.8579 | 1.9729 | 1.9173 | 1.8981 | 1.9365 | 1.925 | 1.9672 | 1.8905 | 1.8751 | 2.0074 | 1.971 | 1.9307 | 1.8349 | 1.9307 | 2.0017 | 1.8751 | 1.9077 | 1.9077 | 1.902 | 1.8272 | 1.9441 | 1.8234 | 1.8272 | 1.8732 | 1.9844 | 1.8809 | 1.9403 | 1.8329 | 1.9652 | 2.0055 | 1.9672 | 1.8603 | 1.9032 | 1.948 | 1.8701 | 1.9363 | 1.9051 | 1.8954 | 1.9655 | 1.9012 | 1.9655 | 1.9168 | 1.9733 | 1.948 | 2.0084 | 1.9305 | 1.9051 | 1.8818 | 1.8603 | 1.9675 | 1.8545 | 1.874 | 1.9986 | 1.9168 | 2.0454 | 1.8701 | 1.983 | 2.0181 | 1.8818 | 1.9012 | 1.9246 | 1.9519 | 2.0317 | 1.9305 | 2.0045 | 1.9071 | 1.9733 | 1.9928 | 1.8506 | 1.9655 | 1.9538 | 1.9363 | 2.0084 | 1.9227 | 1.9402 | 2.0103 | 1.9246 | 1.9071 | 1.9188 | 1.9382 | 1.874 | 1.8681 | 1.9227 | 1.9382 | 1.9519 | 1.9947 | 2.0201 | 1.909 | 1.9947 | 1.9655 | 1.9986 | 1.8876 | 1.9227 | 1.8779 | 2.0454 | 1.8837 | 1.9772 | 1.9421 | 1.9792 | 1.8525 | 1.9947 | 1.9305 | 2.0084 | 1.874 | 1.874 | 1.8506 | 2.0006 | 1.9499 | 2.0259 | 1.8506 | 1.9441 | 1.8798 | 1.911 | 2.0415 | 2.022 | 1.9032 | 1.9246 | 1.9324 | 1.8681 | 1.8779 | 1.8798 | 2.0006 | 2.024 | 1.9519 | 1.909 | 1.8915
QC_MC2_GSS | 1084 | 315 | QC | 0.00267 | 1084 | 40535 | 1.0823 | 1.1981 | 1.1548 | 1.135 | 1.1315 | 1.1303 | 1.163 | 1.1887 | 1.2028 | 1.1291 | 1.1104 | 1.156 | 1.1958 | 1.1326 | 1.1782 | 1.1887 | 1.1373 | 1.1268 | 1.2156 | 1.1478 | 1.149 | 1.1502 | 1.1256 | 1.135 | 1.1583 | 1.1291 | 1.1245 | 1.1607 | 1.2051 | 1.1595 | 1.1139 | 1.1455 | 1.1268 | 1.1806 | 1.1315 | 1.1677 | 1.142 | 1.1139 | 1.149 | 1.2168 | 1.1502 | 1.1385 | 1.2039 | 1.1104 | 1.1899 | 1.1642 | 1.149 | 1.2156 | 1.1221 | 1.3192 | 1.2286 | 1.2464 | 1.263 | 1.309 | 1.2503 | 1.2528 | 1.2388 | 1.3231 | 1.3065 | 1.2286 | 1.2247 | 1.2452 | 1.2899 | 1.3103 | 1.3141 | 1.3358 | 1.2426 | 1.2707 | 1.2464 | 1.3039 | 1.2796 | 1.263 | 1.2222 | 1.2579 | 1.2618 | 1.2796 | 1.2605 | 1.2183 | 1.2196 | 1.2132 | 1.263 | 1.3192 | 1.2362 | 1.2656 | 1.2235 | 1.2324 | 1.2911 | 1.2528 | 1.2924 | 1.3333 | 1.318 | 1.2886 | 1.341 | 1.2682 | 1.249 | 1.2375 | 1.2196 | 1.2663 | 1.3481 | 1.2909 | 1.2819 | 1.3195 | 1.3169 | 1.3117 | 1.3117 | 1.2624 | 1.3377 | 1.3377 | 1.3221 | 1.2455 | 1.3065 | 1.3494 | 1.3377 | 1.2754 | 1.2611 | 1.3624 | 1.2806 | 1.3403 | 1.3091 | 1.2494 | 1.3234 | 1.2559 | 1.3429 | 1.265 | 1.2338 | 1.3273 | 1.2455 | 1.2559 | 1.3624 | 1.2728 | 1.2767 | 1.2741 | 1.2416 | 1.3273 | 1.2624 | 1.313 | 1.2338 | 1.252 | 1.3208 | 1.2845 | 1.3377 | 1.3208 | 1.3507 | 1.3637 | 1.278 | 1.4056 | 1.3907 | 1.4191 | 1.4056 | 1.292 | 1.3501 | 1.388 | 1.3393 | 1.411 | 1.4124 | 1.292 | 1.3596 | 1.4164 | 1.3596 | 1.3826 | 1.3867 | 1.4016 | 1.3109 | 1.3921 | 1.3529 | 1.3393 | 1.3664 | 1.3583 | 1.388 | 1.3339 | 1.3231 | 1.4164 | 1.3907 | 1.3623 | 1.2947 | 1.3623 | 1.4124 | 1.3231 | 1.3461 | 1.3461 | 1.342 | 1.2893 | 1.3718 | 1.2866 | 1.2893 | 1.3217 | 1.4002 | 1.3272 | 1.3691 | 1.2933 | 1.3867 | 1.4151 | 1.388 | 1.3126 | 1.3429 | 1.3745 | 1.3195 | 1.3663 | 1.3443 | 1.3374 | 1.3869 | 1.3415 | 1.3869 | 1.3525 | 1.3924 | 1.3745 | 1.4171 | 1.3621 | 1.3443 | 1.3278 | 1.3126 | 1.3882 | 1.3085 | 1.3223 | 1.4102 | 1.3525 | 1.4432 | 1.3195 | 1.3992 | 1.424 | 1.3278 | 1.3415 | 1.358 | 1.3773 | 1.4336 | 1.3621 | 1.4144 | 1.3456 | 1.3924 | 1.4061 | 1.3058 | 1.3869 | 1.3786 | 1.3663 | 1.4171 | 1.3566 | 1.369 | 1.4185 | 1.358 | 1.3456 | 1.3539 | 1.3676 | 1.3223 | 1.3181 | 1.3566 | 1.3676 | 1.3773 | 1.4075 | 1.4254 | 1.347 | 1.4075 | 1.3869 | 1.4102 | 1.3319 | 1.3566 | 1.325 | 1.4432 | 1.3291 | 1.3951 | 1.3704 | 1.3965 | 1.3072 | 1.4075 | 1.3621 | 1.4171 | 1.3223 | 1.3223 | 1.3058 | 1.4116 | 1.3759 | 1.4295 | 1.3058 | 1.3718 | 1.3264 | 1.3484 | 1.4405 | 1.4267 | 1.3429 | 1.358 | 1.3635 | 1.3181 | 1.325 | 1.3264 | 1.4116 | 1.4281 | 1.3773 | 1.347 | 1.3346
QC_MC3_GSS | 1085 | 315 | QC | 0.00267 | 1085 | 40535 | 1.0823 | 1.1981 | 1.1548 | 1.135 | 1.1315 | 1.1303 | 1.163 | 1.1887 | 1.2028 | 1.1291 | 1.1104 | 1.156 | 1.1958 | 1.1326 | 1.1782 | 1.1887 | 1.1373 | 1.1268 | 1.2156 | 1.1478 | 1.149 | 1.1502 | 1.1256 | 1.135 | 1.1583 | 1.1291 | 1.1245 | 1.1607 | 1.2051 | 1.1595 | 1.1139 | 1.1455 | 1.1268 | 1.1806 | 1.1315 | 1.1677 | 1.142 | 1.1139 | 1.149 | 1.2168 | 1.1502 | 1.1385 | 1.2039 | 1.1104 | 1.1899 | 1.1642 | 1.149 | 1.2156 | 1.1221 | 1.3192 | 1.2286 | 1.2464 | 1.263 | 1.309 | 1.2503 | 1.2528 | 1.2388 | 1.3231 | 1.3065 | 1.2286 | 1.2247 | 1.2452 | 1.2899 | 1.3103 | 1.3141 | 1.3358 | 1.2426 | 1.2707 | 1.2464 | 1.3039 | 1.2796 | 1.263 | 1.2222 | 1.2579 | 1.2618 | 1.2796 | 1.2605 | 1.2183 | 1.2196 | 1.2132 | 1.263 | 1.3192 | 1.2362 | 1.2656 | 1.2235 | 1.2324 | 1.2911 | 1.2528 | 1.2924 | 1.3333 | 1.318 | 1.2886 | 1.341 | 1.2682 | 1.249 | 1.2375 | 1.2196 | 1.2663 | 1.3481 | 1.2909 | 1.2819 | 1.3195 | 1.3169 | 1.3117 | 1.3117 | 1.2624 | 1.3377 | 1.3377 | 1.3221 | 1.2455 | 1.3065 | 1.3494 | 1.3377 | 1.2754 | 1.2611 | 1.3624 | 1.2806 | 1.3403 | 1.3091 | 1.2494 | 1.3234 | 1.2559 | 1.3429 | 1.265 | 1.2338 | 1.3273 | 1.2455 | 1.2559 | 1.3624 | 1.2728 | 1.2767 | 1.2741 | 1.2416 | 1.3273 | 1.2624 | 1.313 | 1.2338 | 1.252 | 1.3208 | 1.2845 | 1.3377 | 1.3208 | 1.3507 | 1.3637 | 1.278 | 1.4056 | 1.3907 | 1.4191 | 1.4056 | 1.292 | 1.3501 | 1.388 | 1.3393 | 1.411 | 1.4124 | 1.292 | 1.3596 | 1.4164 | 1.3596 | 1.3826 | 1.3867 | 1.4016 | 1.3109 | 1.3921 | 1.3529 | 1.3393 | 1.3664 | 1.3583 | 1.388 | 1.3339 | 1.3231 | 1.4164 | 1.3907 | 1.3623 | 1.2947 | 1.3623 | 1.4124 | 1.3231 | 1.3461 | 1.3461 | 1.342 | 1.2893 | 1.3718 | 1.2866 | 1.2893 | 1.3217 | 1.4002 | 1.3272 | 1.3691 | 1.2933 | 1.3867 | 1.4151 | 1.388 | 1.3126 | 1.3429 | 1.3745 | 1.3195 | 1.3663 | 1.3443 | 1.3374 | 1.3869 | 1.3415 | 1.3869 | 1.3525 | 1.3924 | 1.3745 | 1.4171 | 1.3621 | 1.3443 | 1.3278 | 1.3126 | 1.3882 | 1.3085 | 1.3223 | 1.4102 | 1.3525 | 1.4432 | 1.3195 | 1.3992 | 1.424 | 1.3278 | 1.3415 | 1.358 | 1.3773 | 1.4336 | 1.3621 | 1.4144 | 1.3456 | 1.3924 | 1.4061 | 1.3058 | 1.3869 | 1.3786 | 1.3663 | 1.4171 | 1.3566 | 1.369 | 1.4185 | 1.358 | 1.3456 | 1.3539 | 1.3676 | 1.3223 | 1.3181 | 1.3566 | 1.3676 | 1.3773 | 1.4075 | 1.4254 | 1.347 | 1.4075 | 1.3869 | 1.4102 | 1.3319 | 1.3566 | 1.325 | 1.4432 | 1.3291 | 1.3951 | 1.3704 | 1.3965 | 1.3072 | 1.4075 | 1.3621 | 1.4171 | 1.3223 | 1.3223 | 1.3058 | 1.4116 | 1.3759 | 1.4295 | 1.3058 | 1.3718 | 1.3264 | 1.3484 | 1.4405 | 1.4267 | 1.3429 | 1.358 | 1.3635 | 1.3181 | 1.325 | 1.3264 | 1.4116 | 1.4281 | 1.3773 | 1.347 | 1.3346
QC_MC5_GSS | 1086 | 315 | QC | 0.00267 | 1086 | 40535 | 1.0823 | 1.1981 | 1.1548 | 1.135 | 1.1315 | 1.1303 | 1.163 | 1.1887 | 1.2028 | 1.1291 | 1.1104 | 1.156 | 1.1958 | 1.1326 | 1.1782 | 1.1887 | 1.1373 | 1.1268 | 1.2156 | 1.1478 | 1.149 | 1.1502 | 1.1256 | 1.135 | 1.1583 | 1.1291 | 1.1245 | 1.1607 | 1.2051 | 1.1595 | 1.1139 | 1.1455 | 1.1268 | 1.1806 | 1.1315 | 1.1677 | 1.142 | 1.1139 | 1.149 | 1.2168 | 1.1502 | 1.1385 | 1.2039 | 1.1104 | 1.1899 | 1.1642 | 1.149 | 1.2156 | 1.1221 | 1.3192 | 1.2286 | 1.2464 | 1.263 | 1.309 | 1.2503 | 1.2528 | 1.2388 | 1.3231 | 1.3065 | 1.2286 | 1.2247 | 1.2452 | 1.2899 | 1.3103 | 1.3141 | 1.3358 | 1.2426 | 1.2707 | 1.2464 | 1.3039 | 1.2796 | 1.263 | 1.2222 | 1.2579 | 1.2618 | 1.2796 | 1.2605 | 1.2183 | 1.2196 | 1.2132 | 1.263 | 1.3192 | 1.2362 | 1.2656 | 1.2235 | 1.2324 | 1.2911 | 1.2528 | 1.2924 | 1.3333 | 1.318 | 1.2886 | 1.341 | 1.2682 | 1.249 | 1.2375 | 1.2196 | 1.2663 | 1.3481 | 1.2909 | 1.2819 | 1.3195 | 1.3169 | 1.3117 | 1.3117 | 1.2624 | 1.3377 | 1.3377 | 1.3221 | 1.2455 | 1.3065 | 1.3494 | 1.3377 | 1.2754 | 1.2611 | 1.3624 | 1.2806 | 1.3403 | 1.3091 | 1.2494 | 1.3234 | 1.2559 | 1.3429 | 1.265 | 1.2338 | 1.3273 | 1.2455 | 1.2559 | 1.3624 | 1.2728 | 1.2767 | 1.2741 | 1.2416 | 1.3273 | 1.2624 | 1.313 | 1.2338 | 1.252 | 1.3208 | 1.2845 | 1.3377 | 1.3208 | 1.3507 | 1.3637 | 1.278 | 1.4056 | 1.3907 | 1.4191 | 1.4056 | 1.292 | 1.3501 | 1.388 | 1.3393 | 1.411 | 1.4124 | 1.292 | 1.3596 | 1.4164 | 1.3596 | 1.3826 | 1.3867 | 1.4016 | 1.3109 | 1.3921 | 1.3529 | 1.3393 | 1.3664 | 1.3583 | 1.388 | 1.3339 | 1.3231 | 1.4164 | 1.3907 | 1.3623 | 1.2947 | 1.3623 | 1.4124 | 1.3231 | 1.3461 | 1.3461 | 1.342 | 1.2893 | 1.3718 | 1.2866 | 1.2893 | 1.3217 | 1.4002 | 1.3272 | 1.3691 | 1.2933 | 1.3867 | 1.4151 | 1.388 | 1.3126 | 1.3429 | 1.3745 | 1.3195 | 1.3663 | 1.3443 | 1.3374 | 1.3869 | 1.3415 | 1.3869 | 1.3525 | 1.3924 | 1.3745 | 1.4171 | 1.3621 | 1.3443 | 1.3278 | 1.3126 | 1.3882 | 1.3085 | 1.3223 | 1.4102 | 1.3525 | 1.4432 | 1.3195 | 1.3992 | 1.424 | 1.3278 | 1.3415 | 1.358 | 1.3773 | 1.4336 | 1.3621 | 1.4144 | 1.3456 | 1.3924 | 1.4061 | 1.3058 | 1.3869 | 1.3786 | 1.3663 | 1.4171 | 1.3566 | 1.369 | 1.4185 | 1.358 | 1.3456 | 1.3539 | 1.3676 | 1.3223 | 1.3181 | 1.3566 | 1.3676 | 1.3773 | 1.4075 | 1.4254 | 1.347 | 1.4075 | 1.3869 | 1.4102 | 1.3319 | 1.3566 | 1.325 | 1.4432 | 1.3291 | 1.3951 | 1.3704 | 1.3965 | 1.3072 | 1.4075 | 1.3621 | 1.4171 | 1.3223 | 1.3223 | 1.3058 | 1.4116 | 1.3759 | 1.4295 | 1.3058 | 1.3718 | 1.3264 | 1.3484 | 1.4405 | 1.4267 | 1.3429 | 1.358 | 1.3635 | 1.3181 | 1.325 | 1.3264 | 1.4116 | 1.4281 | 1.3773 | 1.347 | 1.3346
QC_MCI_ISS | 1087 | 315 | QC | 0.007778 | 1087 | 40535 | 3.1528 | 3.4902 | 3.3642 | 3.3063 | 3.2961 | 3.2927 | 3.388 | 3.4629 | 3.5038 | 3.2893 | 3.2348 | 3.3676 | 3.4834 | 3.2995 | 3.4323 | 3.4629 | 3.3131 | 3.2825 | 3.5412 | 3.3437 | 3.3472 | 3.3506 | 3.2791 | 3.3063 | 3.3744 | 3.2893 | 3.2756 | 3.3812 | 3.5106 | 3.3778 | 3.245 | 3.3369 | 3.2825 | 3.4391 | 3.2961 | 3.4016 | 3.3267 | 3.245 | 3.3472 | 3.5446 | 3.3506 | 3.3165 | 3.5072 | 3.2348 | 3.4663 | 3.3914 | 3.3472 | 3.5412 | 3.2688 | 3.8431 | 3.5789 | 3.631 | 3.6794 | 3.8133 | 3.6422 | 3.6496 | 3.6087 | 3.8542 | 3.8059 | 3.5789 | 3.5678 | 3.6273 | 3.7575 | 3.817 | 3.8282 | 3.8915 | 3.6199 | 3.7017 | 3.631 | 3.7984 | 3.7278 | 3.6794 | 3.5603 | 3.6645 | 3.6757 | 3.7278 | 3.672 | 3.5492 | 3.5529 | 3.5343 | 3.6794 | 3.8431 | 3.6013 | 3.6868 | 3.5641 | 3.5901 | 3.7612 | 3.6496 | 3.765 | 3.884 | 3.8394 | 3.7538 | 3.9063 | 3.6943 | 3.6385 | 3.605 | 3.5529 | 3.6888 | 3.9271 | 3.7607 | 3.7342 | 3.8439 | 3.8363 | 3.8212 | 3.8212 | 3.6774 | 3.8969 | 3.8969 | 3.8515 | 3.6283 | 3.8061 | 3.9309 | 3.8969 | 3.7153 | 3.6737 | 3.9688 | 3.7304 | 3.9044 | 3.8136 | 3.6396 | 3.8553 | 3.6585 | 3.912 | 3.685 | 3.5942 | 3.8666 | 3.6283 | 3.6585 | 3.9688 | 3.7077 | 3.7191 | 3.7115 | 3.6169 | 3.8666 | 3.6774 | 3.825 | 3.5942 | 3.6472 | 3.8477 | 3.7418 | 3.8969 | 3.8477 | 3.9347 | 3.9725 | 3.7228 | 4.0947 | 4.0514 | 4.1341 | 4.0947 | 3.7637 | 3.9331 | 4.0435 | 3.9016 | 4.1105 | 4.1144 | 3.7637 | 3.9607 | 4.1262 | 3.9607 | 4.0277 | 4.0395 | 4.0829 | 3.8188 | 4.0553 | 3.941 | 3.9016 | 3.9804 | 3.9568 | 4.0435 | 3.8858 | 3.8543 | 4.1262 | 4.0514 | 3.9686 | 3.7716 | 3.9686 | 4.1144 | 3.8543 | 3.9213 | 3.9213 | 3.9095 | 3.7558 | 3.9962 | 3.7479 | 3.7558 | 3.8504 | 4.079 | 3.8661 | 3.9883 | 3.7676 | 4.0395 | 4.1223 | 4.0435 | 3.8239 | 3.912 | 4.0041 | 3.8439 | 3.98 | 3.916 | 3.896 | 4.0401 | 3.908 | 4.0401 | 3.94 | 4.0561 | 4.0041 | 4.1282 | 3.968 | 3.916 | 3.8679 | 3.8239 | 4.0441 | 3.8119 | 3.8519 | 4.1082 | 3.94 | 4.2043 | 3.8439 | 4.0761 | 4.1482 | 3.8679 | 3.908 | 3.956 | 4.0121 | 4.1762 | 3.968 | 4.1202 | 3.92 | 4.0561 | 4.0962 | 3.8039 | 4.0401 | 4.0161 | 3.98 | 4.1282 | 3.952 | 3.9881 | 4.1322 | 3.956 | 3.92 | 3.944 | 3.9841 | 3.8519 | 3.8399 | 3.952 | 3.9841 | 4.0121 | 4.1002 | 4.1522 | 3.924 | 4.1002 | 4.0401 | 4.1082 | 3.8799 | 3.952 | 3.8599 | 4.2043 | 3.8719 | 4.0641 | 3.9921 | 4.0681 | 3.8079 | 4.1002 | 3.968 | 4.1282 | 3.8519 | 3.8519 | 3.8039 | 4.1122 | 4.0081 | 4.1642 | 3.8039 | 3.9961 | 3.8639 | 3.928 | 4.1963 | 4.1562 | 3.912 | 3.956 | 3.972 | 3.8399 | 3.8599 | 3.8639 | 4.1122 | 4.1602 | 4.0121 | 3.924 | 3.888
QC_MCM_DSS | 1088 | 230 | QC | 0.001558 | 1088 | 40535 | 0.63154 | 0.69911 | 0.67387 | 0.66228 | 0.66023 | 0.65955 | 0.67865 | 0.69365 | 0.70184 | 0.65887 | 0.64796 | 0.67456 | 0.69775 | 0.66091 | 0.68751 | 0.69365 | 0.66364 | 0.6575 | 0.70934 | 0.66978 | 0.67046 | 0.67115 | 0.65682 | 0.66228 | 0.67592 | 0.65887 | 0.65614 | 0.67728 | 0.7032 | 0.6766 | 0.65 | 0.66842 | 0.6575 | 0.68888 | 0.66023 | 0.68138 | 0.66637 | 0.65 | 0.67046 | 0.71002 | 0.67115 | 0.66432 | 0.70252 | 0.64796 | 0.69434 | 0.67933 | 0.67046 | 0.70934 | 0.65478 | 0.7698 | 0.71689 | 0.72733 | 0.73701 | 0.76384 | 0.72956 | 0.73105 | 0.72286 | 0.77204 | 0.76235 | 0.71689 | 0.71466 | 0.72658 | 0.75266 | 0.76459 | 0.76682 | 0.77949 | 0.72509 | 0.74149 | 0.72733 | 0.76086 | 0.7467 | 0.73701 | 0.71317 | 0.73403 | 0.73627 | 0.7467 | 0.73552 | 0.71093 | 0.71168 | 0.70795 | 0.73701 | 0.7698 | 0.72136 | 0.7385 | 0.71391 | 0.71913 | 0.75341 | 0.73105 | 0.75415 | 0.778 | 0.76906 | 0.75192 | 0.78247 | 0.74 | 0.72882 | 0.72211 | 0.71168 | 0.7389 | 0.78664 | 0.7533 | 0.74799 | 0.76997 | 0.76845 | 0.76542 | 0.76542 | 0.73662 | 0.78058 | 0.78058 | 0.77148 | 0.72677 | 0.76239 | 0.7874 | 0.78058 | 0.7442 | 0.73586 | 0.79498 | 0.74723 | 0.78209 | 0.76391 | 0.72904 | 0.77224 | 0.73283 | 0.78361 | 0.73814 | 0.71995 | 0.77451 | 0.72677 | 0.73283 | 0.79498 | 0.74269 | 0.74496 | 0.74344 | 0.7245 | 0.77451 | 0.73662 | 0.76618 | 0.71995 | 0.73056 | 0.77073 | 0.74951 | 0.78058 | 0.77073 | 0.78816 | 0.79573 | 0.74572 | 0.82021 | 0.81152 | 0.8281 | 0.82021 | 0.7539 | 0.78784 | 0.80994 | 0.78152 | 0.82336 | 0.82415 | 0.7539 | 0.79337 | 0.82652 | 0.79337 | 0.80679 | 0.80915 | 0.81784 | 0.76495 | 0.81231 | 0.78942 | 0.78152 | 0.79731 | 0.79258 | 0.80994 | 0.77837 | 0.77205 | 0.82652 | 0.81152 | 0.79495 | 0.75547 | 0.79495 | 0.82415 | 0.77205 | 0.78547 | 0.78547 | 0.7831 | 0.75232 | 0.80047 | 0.75074 | 0.75232 | 0.77126 | 0.81705 | 0.77442 | 0.79889 | 0.75468 | 0.80915 | 0.82573 | 0.80994 | 0.76596 | 0.7836 | 0.80205 | 0.76997 | 0.79724 | 0.7844 | 0.78039 | 0.80927 | 0.7828 | 0.80927 | 0.78922 | 0.81248 | 0.80205 | 0.82691 | 0.79483 | 0.7844 | 0.77478 | 0.76596 | 0.81007 | 0.76355 | 0.77157 | 0.8229 | 0.78922 | 0.84215 | 0.76997 | 0.81649 | 0.83092 | 0.77478 | 0.7828 | 0.79243 | 0.80365 | 0.83654 | 0.79483 | 0.82531 | 0.78521 | 0.81248 | 0.8205 | 0.76195 | 0.80927 | 0.80446 | 0.79724 | 0.82691 | 0.79162 | 0.79884 | 0.82772 | 0.79243 | 0.78521 | 0.79002 | 0.79804 | 0.77157 | 0.76917 | 0.79162 | 0.79804 | 0.80365 | 0.8213 | 0.83173 | 0.78601 | 0.8213 | 0.80927 | 0.8229 | 0.77719 | 0.79162 | 0.77318 | 0.84215 | 0.77558 | 0.81408 | 0.79964 | 0.81488 | 0.76275 | 0.8213 | 0.79483 | 0.82691 | 0.77157 | 0.77157 | 0.76195 | 0.82371 | 0.80285 | 0.83413 | 0.76195 | 0.80045 | 0.77398 | 0.78681 | 0.84055 | 0.83253 | 0.7836 | 0.79243 | 0.79563 | 0.76917 | 0.77318 | 0.77398 | 0.82371 | 0.83333 | 0.80365 | 0.78601 | 0.77879
QC_MEK_DSS | 1089 | 230 | QC | 0.001382 | 1089 | 40535 | 0.56019 | 0.62013 | 0.59775 | 0.58746 | 0.58565 | 0.58504 | 0.60198 | 0.61529 | 0.62255 | 0.58444 | 0.57476 | 0.59835 | 0.61892 | 0.58625 | 0.60985 | 0.61529 | 0.58867 | 0.58323 | 0.62921 | 0.59412 | 0.59472 | 0.59533 | 0.58262 | 0.58746 | 0.59956 | 0.58444 | 0.58202 | 0.60077 | 0.62376 | 0.60017 | 0.57657 | 0.59291 | 0.58323 | 0.61106 | 0.58565 | 0.6044 | 0.59109 | 0.57657 | 0.59472 | 0.62981 | 0.59533 | 0.58928 | 0.62316 | 0.57476 | 0.6159 | 0.60259 | 0.59472 | 0.62921 | 0.58081 | 0.68284 | 0.63591 | 0.64516 | 0.65376 | 0.67755 | 0.64715 | 0.64847 | 0.6412 | 0.68483 | 0.67623 | 0.63591 | 0.63393 | 0.6445 | 0.66764 | 0.67822 | 0.6802 | 0.69144 | 0.64318 | 0.65772 | 0.64516 | 0.67491 | 0.66235 | 0.65376 | 0.6326 | 0.65111 | 0.6531 | 0.66235 | 0.65244 | 0.63062 | 0.63128 | 0.62798 | 0.65376 | 0.68284 | 0.63988 | 0.65508 | 0.63327 | 0.63789 | 0.6683 | 0.64847 | 0.66896 | 0.69011 | 0.68218 | 0.66698 | 0.69408 | 0.6564 | 0.64649 | 0.64054 | 0.63128 | 0.65543 | 0.69778 | 0.6682 | 0.66349 | 0.68299 | 0.68164 | 0.67895 | 0.67895 | 0.65341 | 0.6924 | 0.6924 | 0.68433 | 0.64467 | 0.67627 | 0.69845 | 0.6924 | 0.66013 | 0.65274 | 0.70517 | 0.66282 | 0.69374 | 0.67761 | 0.64669 | 0.685 | 0.65005 | 0.69509 | 0.65475 | 0.63862 | 0.68702 | 0.64467 | 0.65005 | 0.70517 | 0.65879 | 0.6608 | 0.65946 | 0.64265 | 0.68702 | 0.65341 | 0.67963 | 0.63862 | 0.64803 | 0.68366 | 0.66484 | 0.6924 | 0.68366 | 0.69912 | 0.70584 | 0.66148 | 0.72755 | 0.71985 | 0.73455 | 0.72755 | 0.66873 | 0.69884 | 0.71845 | 0.69324 | 0.73035 | 0.73105 | 0.66873 | 0.70374 | 0.73315 | 0.70374 | 0.71565 | 0.71775 | 0.72545 | 0.67853 | 0.72055 | 0.70024 | 0.69324 | 0.70724 | 0.70304 | 0.71845 | 0.69044 | 0.68484 | 0.73315 | 0.71985 | 0.70514 | 0.67013 | 0.70514 | 0.73105 | 0.68484 | 0.69674 | 0.69674 | 0.69464 | 0.66733 | 0.71005 | 0.66593 | 0.66733 | 0.68414 | 0.72475 | 0.68694 | 0.70865 | 0.66943 | 0.71775 | 0.73245 | 0.71845 | 0.67943 | 0.69508 | 0.71145 | 0.68299 | 0.70718 | 0.69579 | 0.69224 | 0.71785 | 0.69437 | 0.71785 | 0.70006 | 0.72069 | 0.71145 | 0.7335 | 0.70504 | 0.69579 | 0.68726 | 0.67943 | 0.71856 | 0.6773 | 0.68441 | 0.72994 | 0.70006 | 0.74702 | 0.68299 | 0.72425 | 0.73706 | 0.68726 | 0.69437 | 0.70291 | 0.71287 | 0.74204 | 0.70504 | 0.73208 | 0.69651 | 0.72069 | 0.72781 | 0.67587 | 0.71785 | 0.71358 | 0.70718 | 0.7335 | 0.7022 | 0.7086 | 0.73421 | 0.70291 | 0.69651 | 0.70077 | 0.70789 | 0.68441 | 0.68228 | 0.7022 | 0.70789 | 0.71287 | 0.72852 | 0.73777 | 0.69722 | 0.72852 | 0.71785 | 0.72994 | 0.68939 | 0.7022 | 0.68583 | 0.74702 | 0.68797 | 0.72212 | 0.70931 | 0.72283 | 0.67659 | 0.72852 | 0.70504 | 0.7335 | 0.68441 | 0.68441 | 0.67587 | 0.73066 | 0.71216 | 0.7399 | 0.67587 | 0.71002 | 0.68655 | 0.69793 | 0.7456 | 0.73848 | 0.69508 | 0.70291 | 0.70575 | 0.68228 | 0.68583 | 0.68655 | 0.73066 | 0.73919 | 0.71287 | 0.69722 | 0.69081
QC_MGN_TSS | 1090 | 315 | QC | 0.00267 | 1090 | 40535 | 1.0823 | 1.1981 | 1.1548 | 1.135 | 1.1315 | 1.1303 | 1.163 | 1.1887 | 1.2028 | 1.1291 | 1.1104 | 1.156 | 1.1958 | 1.1326 | 1.1782 | 1.1887 | 1.1373 | 1.1268 | 1.2156 | 1.1478 | 1.149 | 1.1502 | 1.1256 | 1.135 | 1.1583 | 1.1291 | 1.1245 | 1.1607 | 1.2051 | 1.1595 | 1.1139 | 1.1455 | 1.1268 | 1.1806 | 1.1315 | 1.1677 | 1.142 | 1.1139 | 1.149 | 1.2168 | 1.1502 | 1.1385 | 1.2039 | 1.1104 | 1.1899 | 1.1642 | 1.149 | 1.2156 | 1.1221 | 1.3192 | 1.2286 | 1.2464 | 1.263 | 1.309 | 1.2503 | 1.2528 | 1.2388 | 1.3231 | 1.3065 | 1.2286 | 1.2247 | 1.2452 | 1.2899 | 1.3103 | 1.3141 | 1.3358 | 1.2426 | 1.2707 | 1.2464 | 1.3039 | 1.2796 | 1.263 | 1.2222 | 1.2579 | 1.2618 | 1.2796 | 1.2605 | 1.2183 | 1.2196 | 1.2132 | 1.263 | 1.3192 | 1.2362 | 1.2656 | 1.2235 | 1.2324 | 1.2911 | 1.2528 | 1.2924 | 1.3333 | 1.318 | 1.2886 | 1.341 | 1.2682 | 1.249 | 1.2375 | 1.2196 | 1.2663 | 1.3481 | 1.2909 | 1.2819 | 1.3195 | 1.3169 | 1.3117 | 1.3117 | 1.2624 | 1.3377 | 1.3377 | 1.3221 | 1.2455 | 1.3065 | 1.3494 | 1.3377 | 1.2754 | 1.2611 | 1.3624 | 1.2806 | 1.3403 | 1.3091 | 1.2494 | 1.3234 | 1.2559 | 1.3429 | 1.265 | 1.2338 | 1.3273 | 1.2455 | 1.2559 | 1.3624 | 1.2728 | 1.2767 | 1.2741 | 1.2416 | 1.3273 | 1.2624 | 1.313 | 1.2338 | 1.252 | 1.3208 | 1.2845 | 1.3377 | 1.3208 | 1.3507 | 1.3637 | 1.278 | 1.4056 | 1.3907 | 1.4191 | 1.4056 | 1.292 | 1.3501 | 1.388 | 1.3393 | 1.411 | 1.4124 | 1.292 | 1.3596 | 1.4164 | 1.3596 | 1.3826 | 1.3867 | 1.4016 | 1.3109 | 1.3921 | 1.3529 | 1.3393 | 1.3664 | 1.3583 | 1.388 | 1.3339 | 1.3231 | 1.4164 | 1.3907 | 1.3623 | 1.2947 | 1.3623 | 1.4124 | 1.3231 | 1.3461 | 1.3461 | 1.342 | 1.2893 | 1.3718 | 1.2866 | 1.2893 | 1.3217 | 1.4002 | 1.3272 | 1.3691 | 1.2933 | 1.3867 | 1.4151 | 1.388 | 1.3126 | 1.3429 | 1.3745 | 1.3195 | 1.3663 | 1.3443 | 1.3374 | 1.3869 | 1.3415 | 1.3869 | 1.3525 | 1.3924 | 1.3745 | 1.4171 | 1.3621 | 1.3443 | 1.3278 | 1.3126 | 1.3882 | 1.3085 | 1.3223 | 1.4102 | 1.3525 | 1.4432 | 1.3195 | 1.3992 | 1.424 | 1.3278 | 1.3415 | 1.358 | 1.3773 | 1.4336 | 1.3621 | 1.4144 | 1.3456 | 1.3924 | 1.4061 | 1.3058 | 1.3869 | 1.3786 | 1.3663 | 1.4171 | 1.3566 | 1.369 | 1.4185 | 1.358 | 1.3456 | 1.3539 | 1.3676 | 1.3223 | 1.3181 | 1.3566 | 1.3676 | 1.3773 | 1.4075 | 1.4254 | 1.347 | 1.4075 | 1.3869 | 1.4102 | 1.3319 | 1.3566 | 1.325 | 1.4432 | 1.3291 | 1.3951 | 1.3704 | 1.3965 | 1.3072 | 1.4075 | 1.3621 | 1.4171 | 1.3223 | 1.3223 | 1.3058 | 1.4116 | 1.3759 | 1.4295 | 1.3058 | 1.3718 | 1.3264 | 1.3484 | 1.4405 | 1.4267 | 1.3429 | 1.358 | 1.3635 | 1.3181 | 1.325 | 1.3264 | 1.4116 | 1.4281 | 1.3773 | 1.347 | 1.3346
QC_MIC_TSS | 1091 | 315 | QC | 0.00267 | 1091 | 40535 | 1.0823 | 1.1981 | 1.1548 | 1.135 | 1.1315 | 1.1303 | 1.163 | 1.1887 | 1.2028 | 1.1291 | 1.1104 | 1.156 | 1.1958 | 1.1326 | 1.1782 | 1.1887 | 1.1373 | 1.1268 | 1.2156 | 1.1478 | 1.149 | 1.1502 | 1.1256 | 1.135 | 1.1583 | 1.1291 | 1.1245 | 1.1607 | 1.2051 | 1.1595 | 1.1139 | 1.1455 | 1.1268 | 1.1806 | 1.1315 | 1.1677 | 1.142 | 1.1139 | 1.149 | 1.2168 | 1.1502 | 1.1385 | 1.2039 | 1.1104 | 1.1899 | 1.1642 | 1.149 | 1.2156 | 1.1221 | 1.3192 | 1.2286 | 1.2464 | 1.263 | 1.309 | 1.2503 | 1.2528 | 1.2388 | 1.3231 | 1.3065 | 1.2286 | 1.2247 | 1.2452 | 1.2899 | 1.3103 | 1.3141 | 1.3358 | 1.2426 | 1.2707 | 1.2464 | 1.3039 | 1.2796 | 1.263 | 1.2222 | 1.2579 | 1.2618 | 1.2796 | 1.2605 | 1.2183 | 1.2196 | 1.2132 | 1.263 | 1.3192 | 1.2362 | 1.2656 | 1.2235 | 1.2324 | 1.2911 | 1.2528 | 1.2924 | 1.3333 | 1.318 | 1.2886 | 1.341 | 1.2682 | 1.249 | 1.2375 | 1.2196 | 1.2663 | 1.3481 | 1.2909 | 1.2819 | 1.3195 | 1.3169 | 1.3117 | 1.3117 | 1.2624 | 1.3377 | 1.3377 | 1.3221 | 1.2455 | 1.3065 | 1.3494 | 1.3377 | 1.2754 | 1.2611 | 1.3624 | 1.2806 | 1.3403 | 1.3091 | 1.2494 | 1.3234 | 1.2559 | 1.3429 | 1.265 | 1.2338 | 1.3273 | 1.2455 | 1.2559 | 1.3624 | 1.2728 | 1.2767 | 1.2741 | 1.2416 | 1.3273 | 1.2624 | 1.313 | 1.2338 | 1.252 | 1.3208 | 1.2845 | 1.3377 | 1.3208 | 1.3507 | 1.3637 | 1.278 | 1.4056 | 1.3907 | 1.4191 | 1.4056 | 1.292 | 1.3501 | 1.388 | 1.3393 | 1.411 | 1.4124 | 1.292 | 1.3596 | 1.4164 | 1.3596 | 1.3826 | 1.3867 | 1.4016 | 1.3109 | 1.3921 | 1.3529 | 1.3393 | 1.3664 | 1.3583 | 1.388 | 1.3339 | 1.3231 | 1.4164 | 1.3907 | 1.3623 | 1.2947 | 1.3623 | 1.4124 | 1.3231 | 1.3461 | 1.3461 | 1.342 | 1.2893 | 1.3718 | 1.2866 | 1.2893 | 1.3217 | 1.4002 | 1.3272 | 1.3691 | 1.2933 | 1.3867 | 1.4151 | 1.388 | 1.3126 | 1.3429 | 1.3745 | 1.3195 | 1.3663 | 1.3443 | 1.3374 | 1.3869 | 1.3415 | 1.3869 | 1.3525 | 1.3924 | 1.3745 | 1.4171 | 1.3621 | 1.3443 | 1.3278 | 1.3126 | 1.3882 | 1.3085 | 1.3223 | 1.4102 | 1.3525 | 1.4432 | 1.3195 | 1.3992 | 1.424 | 1.3278 | 1.3415 | 1.358 | 1.3773 | 1.4336 | 1.3621 | 1.4144 | 1.3456 | 1.3924 | 1.4061 | 1.3058 | 1.3869 | 1.3786 | 1.3663 | 1.4171 | 1.3566 | 1.369 | 1.4185 | 1.358 | 1.3456 | 1.3539 | 1.3676 | 1.3223 | 1.3181 | 1.3566 | 1.3676 | 1.3773 | 1.4075 | 1.4254 | 1.347 | 1.4075 | 1.3869 | 1.4102 | 1.3319 | 1.3566 | 1.325 | 1.4432 | 1.3291 | 1.3951 | 1.3704 | 1.3965 | 1.3072 | 1.4075 | 1.3621 | 1.4171 | 1.3223 | 1.3223 | 1.3058 | 1.4116 | 1.3759 | 1.4295 | 1.3058 | 1.3718 | 1.3264 | 1.3484 | 1.4405 | 1.4267 | 1.3429 | 1.358 | 1.3635 | 1.3181 | 1.325 | 1.3264 | 1.4116 | 1.4281 | 1.3773 | 1.347 | 1.3346
QC_MMI_ISS | 1092 | 230 | QC | 0.001459 | 1092 | 40535 | 0.59141 | 0.65469 | 0.63105 | 0.6202 | 0.61828 | 0.61764 | 0.63552 | 0.64958 | 0.65724 | 0.617 | 0.60678 | 0.63169 | 0.65341 | 0.61892 | 0.64383 | 0.64958 | 0.62147 | 0.61572 | 0.66427 | 0.62722 | 0.62786 | 0.6285 | 0.61509 | 0.6202 | 0.63297 | 0.617 | 0.61445 | 0.63425 | 0.65852 | 0.63361 | 0.6087 | 0.62594 | 0.61572 | 0.64511 | 0.61828 | 0.63808 | 0.62403 | 0.6087 | 0.62786 | 0.66491 | 0.6285 | 0.62211 | 0.65788 | 0.60678 | 0.65022 | 0.63616 | 0.62786 | 0.66427 | 0.61317 | 0.72089 | 0.67134 | 0.68111 | 0.69018 | 0.71531 | 0.6832 | 0.6846 | 0.67692 | 0.72298 | 0.71391 | 0.67134 | 0.66925 | 0.68041 | 0.70484 | 0.716 | 0.7181 | 0.72996 | 0.67902 | 0.69437 | 0.68111 | 0.71251 | 0.69925 | 0.69018 | 0.66785 | 0.68739 | 0.68948 | 0.69925 | 0.68879 | 0.66576 | 0.66646 | 0.66297 | 0.69018 | 0.72089 | 0.67553 | 0.69158 | 0.66855 | 0.67343 | 0.70554 | 0.6846 | 0.70623 | 0.72856 | 0.72019 | 0.70414 | 0.73275 | 0.69297 | 0.68251 | 0.67623 | 0.66646 | 0.69194 | 0.73665 | 0.70543 | 0.70046 | 0.72104 | 0.71962 | 0.71678 | 0.71678 | 0.68982 | 0.73098 | 0.73098 | 0.72246 | 0.68059 | 0.71394 | 0.73736 | 0.73098 | 0.69691 | 0.68911 | 0.74446 | 0.69975 | 0.7324 | 0.71536 | 0.68272 | 0.72317 | 0.68627 | 0.73382 | 0.69123 | 0.6742 | 0.7253 | 0.68059 | 0.68627 | 0.74446 | 0.69549 | 0.69762 | 0.6962 | 0.67846 | 0.7253 | 0.68982 | 0.71749 | 0.6742 | 0.68414 | 0.72175 | 0.70188 | 0.73098 | 0.72175 | 0.73807 | 0.74517 | 0.69833 | 0.76809 | 0.75996 | 0.77548 | 0.76809 | 0.70599 | 0.73778 | 0.75848 | 0.73186 | 0.77105 | 0.77178 | 0.70599 | 0.74295 | 0.774 | 0.74295 | 0.75552 | 0.75774 | 0.76587 | 0.71634 | 0.7607 | 0.73926 | 0.73186 | 0.74665 | 0.74221 | 0.75848 | 0.72891 | 0.72299 | 0.774 | 0.75996 | 0.74443 | 0.70747 | 0.74443 | 0.77178 | 0.72299 | 0.73556 | 0.73556 | 0.73334 | 0.70451 | 0.74961 | 0.70303 | 0.70451 | 0.72225 | 0.76513 | 0.72521 | 0.74813 | 0.70673 | 0.75774 | 0.77326 | 0.75848 | 0.71729 | 0.73381 | 0.75109 | 0.72104 | 0.74658 | 0.73456 | 0.73081 | 0.75784 | 0.73306 | 0.75784 | 0.73907 | 0.76085 | 0.75109 | 0.77437 | 0.74433 | 0.73456 | 0.72555 | 0.71729 | 0.7586 | 0.71503 | 0.72254 | 0.77061 | 0.73907 | 0.78864 | 0.72104 | 0.7646 | 0.77812 | 0.72555 | 0.73306 | 0.74207 | 0.75259 | 0.78338 | 0.74433 | 0.77287 | 0.73531 | 0.76085 | 0.76836 | 0.71353 | 0.75784 | 0.75334 | 0.74658 | 0.77437 | 0.74132 | 0.74808 | 0.77512 | 0.74207 | 0.73531 | 0.73982 | 0.74733 | 0.72254 | 0.72029 | 0.74132 | 0.74733 | 0.75259 | 0.76911 | 0.77888 | 0.73606 | 0.76911 | 0.75784 | 0.77061 | 0.7278 | 0.74132 | 0.72405 | 0.78864 | 0.7263 | 0.76235 | 0.74883 | 0.7631 | 0.71428 | 0.76911 | 0.74433 | 0.77437 | 0.72254 | 0.72254 | 0.71353 | 0.77136 | 0.75184 | 0.78113 | 0.71353 | 0.74958 | 0.7248 | 0.73681 | 0.78714 | 0.77963 | 0.73381 | 0.74207 | 0.74508 | 0.72029 | 0.72405 | 0.7248 | 0.77136 | 0.78038 | 0.75259 | 0.73606 | 0.7293
QC_MNM_DSS | 1093 | 230 | QC | 0.001733 | 1093 | 40535 | 0.70247 | 0.77764 | 0.74957 | 0.73667 | 0.73439 | 0.73363 | 0.75488 | 0.77157 | 0.78067 | 0.73287 | 0.72074 | 0.75032 | 0.77612 | 0.73515 | 0.76474 | 0.77157 | 0.73819 | 0.73136 | 0.78902 | 0.74501 | 0.74577 | 0.74653 | 0.7306 | 0.73667 | 0.75184 | 0.73287 | 0.72984 | 0.75336 | 0.78219 | 0.7526 | 0.72301 | 0.7435 | 0.73136 | 0.76626 | 0.73439 | 0.75791 | 0.74122 | 0.72301 | 0.74577 | 0.78977 | 0.74653 | 0.73894 | 0.78143 | 0.72074 | 0.77233 | 0.75563 | 0.74577 | 0.78902 | 0.72832 | 0.85627 | 0.79742 | 0.80902 | 0.8198 | 0.84964 | 0.81151 | 0.81317 | 0.80405 | 0.85876 | 0.84798 | 0.79742 | 0.79493 | 0.80819 | 0.83721 | 0.85047 | 0.85296 | 0.86705 | 0.80654 | 0.82477 | 0.80902 | 0.84632 | 0.83057 | 0.8198 | 0.79327 | 0.81648 | 0.81897 | 0.83057 | 0.81814 | 0.79079 | 0.79162 | 0.78747 | 0.8198 | 0.85627 | 0.80239 | 0.82146 | 0.7941 | 0.7999 | 0.83803 | 0.81317 | 0.83886 | 0.86539 | 0.85544 | 0.83638 | 0.87036 | 0.82311 | 0.81068 | 0.80322 | 0.79162 | 0.82189 | 0.875 | 0.83791 | 0.83201 | 0.85645 | 0.85477 | 0.8514 | 0.8514 | 0.81936 | 0.86825 | 0.86825 | 0.85814 | 0.8084 | 0.84802 | 0.87584 | 0.86825 | 0.82779 | 0.81852 | 0.88427 | 0.83116 | 0.86994 | 0.84971 | 0.81093 | 0.85898 | 0.81515 | 0.87163 | 0.82105 | 0.80082 | 0.86151 | 0.8084 | 0.81515 | 0.88427 | 0.82611 | 0.82864 | 0.82695 | 0.80588 | 0.86151 | 0.81936 | 0.85224 | 0.80082 | 0.81262 | 0.8573 | 0.83369 | 0.86825 | 0.8573 | 0.87668 | 0.88511 | 0.82948 | 0.91233 | 0.90268 | 0.92112 | 0.91233 | 0.83858 | 0.87633 | 0.90092 | 0.86931 | 0.91585 | 0.91673 | 0.83858 | 0.88248 | 0.91936 | 0.88248 | 0.89741 | 0.90004 | 0.9097 | 0.85087 | 0.90355 | 0.87809 | 0.86931 | 0.88687 | 0.8816 | 0.90092 | 0.8658 | 0.85877 | 0.91936 | 0.90268 | 0.88424 | 0.84033 | 0.88424 | 0.91673 | 0.85877 | 0.8737 | 0.8737 | 0.87106 | 0.83682 | 0.89038 | 0.83506 | 0.83682 | 0.85789 | 0.90882 | 0.86141 | 0.88863 | 0.83945 | 0.90004 | 0.91848 | 0.90092 | 0.85199 | 0.87162 | 0.89214 | 0.85645 | 0.88679 | 0.87251 | 0.86805 | 0.90017 | 0.87073 | 0.90017 | 0.87786 | 0.90374 | 0.89214 | 0.9198 | 0.88411 | 0.87251 | 0.86181 | 0.85199 | 0.90106 | 0.84932 | 0.85824 | 0.91533 | 0.87786 | 0.93675 | 0.85645 | 0.9082 | 0.92426 | 0.86181 | 0.87073 | 0.88143 | 0.89392 | 0.9305 | 0.88411 | 0.91801 | 0.8734 | 0.90374 | 0.91266 | 0.84753 | 0.90017 | 0.89482 | 0.88679 | 0.9198 | 0.88054 | 0.88857 | 0.92069 | 0.88143 | 0.8734 | 0.87876 | 0.88768 | 0.85824 | 0.85556 | 0.88054 | 0.88768 | 0.89392 | 0.91355 | 0.92515 | 0.8743 | 0.91355 | 0.90017 | 0.91533 | 0.86448 | 0.88054 | 0.86002 | 0.93675 | 0.8627 | 0.90552 | 0.88946 | 0.90641 | 0.84842 | 0.91355 | 0.88411 | 0.9198 | 0.85824 | 0.85824 | 0.84753 | 0.91623 | 0.89303 | 0.92782 | 0.84753 | 0.89035 | 0.86091 | 0.87519 | 0.93496 | 0.92604 | 0.87162 | 0.88143 | 0.885 | 0.85556 | 0.86002 | 0.86091 | 0.91623 | 0.92693 | 0.89392 | 0.8743 | 0.86627
QC_MSS_DSS | 1094 | 230 | QC | 0.004828 | 1094 | 40535 | 1.957 | 2.1664 | 2.0882 | 2.0523 | 2.046 | 2.0438 | 2.103 | 2.1495 | 2.1749 | 2.0417 | 2.0079 | 2.0903 | 2.1622 | 2.0481 | 2.1305 | 2.1495 | 2.0565 | 2.0375 | 2.1981 | 2.0755 | 2.0777 | 2.0798 | 2.0354 | 2.0523 | 2.0946 | 2.0417 | 2.0333 | 2.0988 | 2.1791 | 2.0967 | 2.0143 | 2.0713 | 2.0375 | 2.1347 | 2.046 | 2.1115 | 2.065 | 2.0143 | 2.0777 | 2.2002 | 2.0798 | 2.0586 | 2.177 | 2.0079 | 2.1516 | 2.1051 | 2.0777 | 2.1981 | 2.029 | 2.3855 | 2.2215 | 2.2539 | 2.2839 | 2.367 | 2.2608 | 2.2654 | 2.24 | 2.3924 | 2.3624 | 2.2215 | 2.2146 | 2.2516 | 2.3324 | 2.3693 | 2.3763 | 2.4155 | 2.2469 | 2.2977 | 2.2539 | 2.3578 | 2.3139 | 2.2839 | 2.21 | 2.2747 | 2.2816 | 2.3139 | 2.2793 | 2.2031 | 2.2054 | 2.1938 | 2.2839 | 2.3855 | 2.2354 | 2.2885 | 2.2123 | 2.2285 | 2.3347 | 2.2654 | 2.337 | 2.4109 | 2.3832 | 2.3301 | 2.4248 | 2.2931 | 2.2585 | 2.2377 | 2.2054 | 2.2897 | 2.4377 | 2.3343 | 2.3179 | 2.386 | 2.3813 | 2.3719 | 2.3719 | 2.2827 | 2.4189 | 2.4189 | 2.3907 | 2.2521 | 2.3625 | 2.44 | 2.4189 | 2.3062 | 2.2803 | 2.4635 | 2.3156 | 2.4236 | 2.3672 | 2.2592 | 2.3931 | 2.2709 | 2.4283 | 2.2874 | 2.231 | 2.4001 | 2.2521 | 2.2709 | 2.4635 | 2.3015 | 2.3085 | 2.3038 | 2.2451 | 2.4001 | 2.2827 | 2.3743 | 2.231 | 2.2639 | 2.3884 | 2.3226 | 2.4189 | 2.3884 | 2.4424 | 2.4659 | 2.3109 | 2.5417 | 2.5148 | 2.5662 | 2.5417 | 2.3362 | 2.4414 | 2.5099 | 2.4218 | 2.5515 | 2.5539 | 2.3362 | 2.4585 | 2.5613 | 2.4585 | 2.5001 | 2.5074 | 2.5344 | 2.3705 | 2.5172 | 2.4463 | 2.4218 | 2.4708 | 2.4561 | 2.5099 | 2.412 | 2.3925 | 2.5613 | 2.5148 | 2.4634 | 2.3411 | 2.4634 | 2.5539 | 2.3925 | 2.4341 | 2.4341 | 2.4267 | 2.3313 | 2.4805 | 2.3264 | 2.3313 | 2.39 | 2.5319 | 2.3998 | 2.4756 | 2.3387 | 2.5074 | 2.5588 | 2.5099 | 2.3736 | 2.4283 | 2.4854 | 2.386 | 2.4705 | 2.4307 | 2.4183 | 2.5078 | 2.4258 | 2.5078 | 2.4457 | 2.5177 | 2.4854 | 2.5625 | 2.4631 | 2.4307 | 2.4009 | 2.3736 | 2.5103 | 2.3661 | 2.391 | 2.55 | 2.4457 | 2.6097 | 2.386 | 2.5302 | 2.5749 | 2.4009 | 2.4258 | 2.4556 | 2.4904 | 2.5923 | 2.4631 | 2.5575 | 2.4332 | 2.5177 | 2.5426 | 2.3612 | 2.5078 | 2.4929 | 2.4705 | 2.5625 | 2.4531 | 2.4755 | 2.565 | 2.4556 | 2.4332 | 2.4481 | 2.473 | 2.391 | 2.3835 | 2.4531 | 2.473 | 2.4904 | 2.5451 | 2.5774 | 2.4357 | 2.5451 | 2.5078 | 2.55 | 2.4084 | 2.4531 | 2.396 | 2.6097 | 2.4034 | 2.5227 | 2.478 | 2.5252 | 2.3636 | 2.5451 | 2.4631 | 2.5625 | 2.391 | 2.391 | 2.3612 | 2.5525 | 2.4879 | 2.5848 | 2.3612 | 2.4805 | 2.3984 | 2.4382 | 2.6047 | 2.5799 | 2.4283 | 2.4556 | 2.4655 | 2.3835 | 2.396 | 2.3984 | 2.5525 | 2.5824 | 2.4904 | 2.4357 | 2.4134
QC_MTC_ISS | 1095 | 230 | QC | 0.002884 | 1095 | 40535 | 1.169 | 1.2941 | 1.2474 | 1.2259 | 1.2222 | 1.2209 | 1.2562 | 1.284 | 1.2992 | 1.2196 | 1.1994 | 1.2487 | 1.2916 | 1.2234 | 1.2727 | 1.284 | 1.2285 | 1.2171 | 1.3131 | 1.2398 | 1.2411 | 1.2424 | 1.2158 | 1.2259 | 1.2512 | 1.2196 | 1.2146 | 1.2537 | 1.3017 | 1.2525 | 1.2032 | 1.2373 | 1.2171 | 1.2752 | 1.2222 | 1.2613 | 1.2335 | 1.2032 | 1.2411 | 1.3143 | 1.2424 | 1.2297 | 1.3004 | 1.1994 | 1.2853 | 1.2575 | 1.2411 | 1.3131 | 1.212 | 1.425 | 1.327 | 1.3463 | 1.3643 | 1.4139 | 1.3505 | 1.3532 | 1.3381 | 1.4291 | 1.4112 | 1.327 | 1.3229 | 1.345 | 1.3932 | 1.4153 | 1.4195 | 1.4429 | 1.3422 | 1.3726 | 1.3463 | 1.4084 | 1.3822 | 1.3643 | 1.3201 | 1.3588 | 1.3629 | 1.3822 | 1.3615 | 1.316 | 1.3174 | 1.3105 | 1.3643 | 1.425 | 1.3353 | 1.367 | 1.3215 | 1.3312 | 1.3946 | 1.3532 | 1.396 | 1.4402 | 1.4236 | 1.3919 | 1.4484 | 1.3698 | 1.3491 | 1.3367 | 1.3174 | 1.3678 | 1.4561 | 1.3944 | 1.3846 | 1.4253 | 1.4225 | 1.4169 | 1.4169 | 1.3636 | 1.4449 | 1.4449 | 1.4281 | 1.3453 | 1.4113 | 1.4575 | 1.4449 | 1.3776 | 1.3622 | 1.4716 | 1.3832 | 1.4477 | 1.4141 | 1.3495 | 1.4295 | 1.3565 | 1.4505 | 1.3664 | 1.3327 | 1.4337 | 1.3453 | 1.3565 | 1.4716 | 1.3748 | 1.379 | 1.3762 | 1.3411 | 1.4337 | 1.3636 | 1.4183 | 1.3327 | 1.3523 | 1.4267 | 1.3874 | 1.4449 | 1.4267 | 1.4589 | 1.473 | 1.3804 | 1.5183 | 1.5022 | 1.5329 | 1.5183 | 1.3955 | 1.4584 | 1.4993 | 1.4467 | 1.5241 | 1.5256 | 1.3955 | 1.4686 | 1.53 | 1.4686 | 1.4934 | 1.4978 | 1.5139 | 1.416 | 1.5037 | 1.4613 | 1.4467 | 1.4759 | 1.4671 | 1.4993 | 1.4408 | 1.4291 | 1.53 | 1.5022 | 1.4715 | 1.3985 | 1.4715 | 1.5256 | 1.4291 | 1.454 | 1.454 | 1.4496 | 1.3926 | 1.4817 | 1.3897 | 1.3926 | 1.4277 | 1.5124 | 1.4335 | 1.4788 | 1.397 | 1.4978 | 1.5285 | 1.4993 | 1.4179 | 1.4505 | 1.4847 | 1.4253 | 1.4758 | 1.452 | 1.4446 | 1.498 | 1.449 | 1.498 | 1.4609 | 1.504 | 1.4847 | 1.5307 | 1.4713 | 1.452 | 1.4342 | 1.4179 | 1.4995 | 1.4134 | 1.4282 | 1.5233 | 1.4609 | 1.5589 | 1.4253 | 1.5114 | 1.5381 | 1.4342 | 1.449 | 1.4669 | 1.4876 | 1.5485 | 1.4713 | 1.5277 | 1.4535 | 1.504 | 1.5188 | 1.4104 | 1.498 | 1.4891 | 1.4758 | 1.5307 | 1.4654 | 1.4787 | 1.5322 | 1.4669 | 1.4535 | 1.4624 | 1.4772 | 1.4282 | 1.4238 | 1.4654 | 1.4772 | 1.4876 | 1.5203 | 1.5396 | 1.455 | 1.5203 | 1.498 | 1.5233 | 1.4386 | 1.4654 | 1.4312 | 1.5589 | 1.4357 | 1.5069 | 1.4802 | 1.5084 | 1.4119 | 1.5203 | 1.4713 | 1.5307 | 1.4282 | 1.4282 | 1.4104 | 1.5248 | 1.4862 | 1.5441 | 1.4104 | 1.4817 | 1.4327 | 1.4565 | 1.5559 | 1.5411 | 1.4505 | 1.4669 | 1.4728 | 1.4238 | 1.4312 | 1.4327 | 1.5248 | 1.5426 | 1.4876 | 1.455 | 1.4416
QC_MTE_DSS | 1096 | 315 | QC | 0.014306 | 1096 | 40535 | 5.7989 | 6.4194 | 6.1877 | 6.0812 | 6.0624 | 6.0562 | 6.2315 | 6.3693 | 6.4445 | 6.0499 | 5.9497 | 6.194 | 6.4069 | 6.0687 | 6.313 | 6.3693 | 6.0938 | 6.0374 | 6.5134 | 6.1501 | 6.1564 | 6.1626 | 6.0311 | 6.0812 | 6.2065 | 6.0499 | 6.0249 | 6.219 | 6.457 | 6.2127 | 5.9685 | 6.1376 | 6.0374 | 6.3255 | 6.0624 | 6.2566 | 6.1188 | 5.9685 | 6.1564 | 6.5196 | 6.1626 | 6.1 | 6.4507 | 5.9497 | 6.3756 | 6.2378 | 6.1564 | 6.5134 | 6.0123 | 7.0686 | 6.5827 | 6.6785 | 6.7675 | 7.0138 | 6.699 | 6.7127 | 6.6375 | 7.0891 | 7.0001 | 6.5827 | 6.5622 | 6.6717 | 6.9112 | 7.0207 | 7.0412 | 7.1575 | 6.658 | 6.8085 | 6.6785 | 6.9864 | 6.8564 | 6.7675 | 6.5485 | 6.7401 | 6.7606 | 6.8564 | 6.7538 | 6.528 | 6.5348 | 6.5006 | 6.7675 | 7.0686 | 6.6238 | 6.7812 | 6.5554 | 6.6032 | 6.918 | 6.7127 | 6.9249 | 7.1438 | 7.0617 | 6.9043 | 7.1849 | 6.7948 | 6.6922 | 6.6306 | 6.5348 | 6.7848 | 7.2232 | 6.917 | 6.8683 | 7.0701 | 7.0561 | 7.0283 | 7.0283 | 6.7639 | 7.1675 | 7.1675 | 7.084 | 6.6734 | 7.0005 | 7.2301 | 7.1675 | 6.8335 | 6.7569 | 7.2997 | 6.8613 | 7.1814 | 7.0144 | 6.6943 | 7.0909 | 6.7291 | 7.1953 | 6.7778 | 6.6108 | 7.1118 | 6.6734 | 6.7291 | 7.2997 | 6.8196 | 6.8404 | 6.8265 | 6.6525 | 7.1118 | 6.7639 | 7.0353 | 6.6108 | 6.7082 | 7.077 | 6.8822 | 7.1675 | 7.077 | 7.2371 | 7.3067 | 6.8474 | 7.5314 | 7.4516 | 7.6039 | 7.5314 | 6.9225 | 7.2342 | 7.4371 | 7.1762 | 7.5604 | 7.5676 | 6.9225 | 7.2849 | 7.5894 | 7.2849 | 7.4081 | 7.4299 | 7.5096 | 7.024 | 7.4589 | 7.2487 | 7.1762 | 7.3212 | 7.2777 | 7.4371 | 7.1472 | 7.0892 | 7.5894 | 7.4516 | 7.2994 | 6.937 | 7.2994 | 7.5676 | 7.0892 | 7.2124 | 7.2124 | 7.1907 | 6.908 | 7.3502 | 6.8935 | 6.908 | 7.082 | 7.5024 | 7.1109 | 7.3357 | 6.9297 | 7.4299 | 7.5821 | 7.4371 | 7.0332 | 7.1953 | 7.3647 | 7.0701 | 7.3205 | 7.2026 | 7.1658 | 7.4309 | 7.1879 | 7.4309 | 7.2468 | 7.4604 | 7.3647 | 7.593 | 7.2984 | 7.2026 | 7.1143 | 7.0332 | 7.4383 | 7.0111 | 7.0848 | 7.5561 | 7.2468 | 7.7329 | 7.0701 | 7.4972 | 7.6298 | 7.1143 | 7.1879 | 7.2763 | 7.3794 | 7.6813 | 7.2984 | 7.5782 | 7.21 | 7.4604 | 7.534 | 6.9964 | 7.4309 | 7.3867 | 7.3205 | 7.593 | 7.2689 | 7.3352 | 7.6003 | 7.2763 | 7.21 | 7.2542 | 7.3278 | 7.0848 | 7.0627 | 7.2689 | 7.3278 | 7.3794 | 7.5414 | 7.6371 | 7.2174 | 7.5414 | 7.4309 | 7.5561 | 7.1363 | 7.2689 | 7.0995 | 7.7329 | 7.1216 | 7.4751 | 7.3426 | 7.4825 | 7.0038 | 7.5414 | 7.2984 | 7.593 | 7.0848 | 7.0848 | 6.9964 | 7.5635 | 7.372 | 7.6592 | 6.9964 | 7.3499 | 7.1069 | 7.2247 | 7.7182 | 7.6445 | 7.1953 | 7.2763 | 7.3057 | 7.0627 | 7.0995 | 7.1069 | 7.5635 | 7.6519 | 7.3794 | 7.2174 | 7.1511
QC_MTG_TSS | 1097 | 315 | QC | 0.002936 | 1097 | 40535 | 1.1901 | 1.3174 | 1.2699 | 1.248 | 1.2442 | 1.2429 | 1.2789 | 1.3072 | 1.3226 | 1.2416 | 1.2211 | 1.2712 | 1.3149 | 1.2455 | 1.2956 | 1.3072 | 1.2506 | 1.239 | 1.3367 | 1.2622 | 1.2635 | 1.2648 | 1.2378 | 1.248 | 1.2737 | 1.2416 | 1.2365 | 1.2763 | 1.3252 | 1.275 | 1.2249 | 1.2596 | 1.239 | 1.2982 | 1.2442 | 1.284 | 1.2558 | 1.2249 | 1.2635 | 1.338 | 1.2648 | 1.2519 | 1.3239 | 1.2211 | 1.3085 | 1.2802 | 1.2635 | 1.3367 | 1.2339 | 1.4507 | 1.351 | 1.3706 | 1.3889 | 1.4394 | 1.3748 | 1.3776 | 1.3622 | 1.4549 | 1.4366 | 1.351 | 1.3467 | 1.3692 | 1.4184 | 1.4408 | 1.4451 | 1.4689 | 1.3664 | 1.3973 | 1.3706 | 1.4338 | 1.4071 | 1.3889 | 1.3439 | 1.3833 | 1.3875 | 1.4071 | 1.3861 | 1.3397 | 1.3411 | 1.3341 | 1.3889 | 1.4507 | 1.3594 | 1.3917 | 1.3453 | 1.3552 | 1.4198 | 1.3776 | 1.4212 | 1.4661 | 1.4493 | 1.417 | 1.4745 | 1.3945 | 1.3734 | 1.3608 | 1.3411 | 1.3924 | 1.4824 | 1.4196 | 1.4096 | 1.451 | 1.4481 | 1.4424 | 1.4424 | 1.3881 | 1.471 | 1.471 | 1.4538 | 1.3696 | 1.4367 | 1.4838 | 1.471 | 1.4024 | 1.3867 | 1.4981 | 1.4081 | 1.4738 | 1.4396 | 1.3739 | 1.4553 | 1.381 | 1.4767 | 1.391 | 1.3567 | 1.4595 | 1.3696 | 1.381 | 1.4981 | 1.3996 | 1.4039 | 1.401 | 1.3653 | 1.4595 | 1.3881 | 1.4438 | 1.3567 | 1.3767 | 1.4524 | 1.4124 | 1.471 | 1.4524 | 1.4853 | 1.4995 | 1.4053 | 1.5457 | 1.5293 | 1.5605 | 1.5457 | 1.4207 | 1.4847 | 1.5263 | 1.4728 | 1.5516 | 1.5531 | 1.4207 | 1.4951 | 1.5576 | 1.4951 | 1.5204 | 1.5248 | 1.5412 | 1.4415 | 1.5308 | 1.4876 | 1.4728 | 1.5025 | 1.4936 | 1.5263 | 1.4668 | 1.4549 | 1.5576 | 1.5293 | 1.498 | 1.4237 | 1.498 | 1.5531 | 1.4549 | 1.4802 | 1.4802 | 1.4757 | 1.4177 | 1.5085 | 1.4147 | 1.4177 | 1.4534 | 1.5397 | 1.4594 | 1.5055 | 1.4222 | 1.5248 | 1.5561 | 1.5263 | 1.4434 | 1.4767 | 1.5114 | 1.451 | 1.5024 | 1.4782 | 1.4706 | 1.525 | 1.4752 | 1.525 | 1.4873 | 1.5311 | 1.5114 | 1.5583 | 1.4978 | 1.4782 | 1.46 | 1.4434 | 1.5266 | 1.4389 | 1.454 | 1.5507 | 1.4873 | 1.587 | 1.451 | 1.5386 | 1.5658 | 1.46 | 1.4752 | 1.4933 | 1.5145 | 1.5764 | 1.4978 | 1.5553 | 1.4797 | 1.5311 | 1.5462 | 1.4359 | 1.525 | 1.516 | 1.5024 | 1.5583 | 1.4918 | 1.5054 | 1.5598 | 1.4933 | 1.4797 | 1.4888 | 1.5039 | 1.454 | 1.4495 | 1.4918 | 1.5039 | 1.5145 | 1.5477 | 1.5674 | 1.4812 | 1.5477 | 1.525 | 1.5507 | 1.4646 | 1.4918 | 1.457 | 1.587 | 1.4616 | 1.5341 | 1.5069 | 1.5356 | 1.4374 | 1.5477 | 1.4978 | 1.5583 | 1.454 | 1.454 | 1.4359 | 1.5522 | 1.5129 | 1.5719 | 1.4359 | 1.5084 | 1.4585 | 1.4827 | 1.584 | 1.5689 | 1.4767 | 1.4933 | 1.4993 | 1.4495 | 1.457 | 1.4585 | 1.5522 | 1.5704 | 1.5145 | 1.4812 | 1.4676
QC_MTJ_DSS | 1098 | 230 | QC | 0.001599 | 1098 | 40535 | 0.64815 | 0.71751 | 0.69161 | 0.67971 | 0.67761 | 0.67691 | 0.69651 | 0.71191 | 0.72031 | 0.67621 | 0.66501 | 0.69231 | 0.71611 | 0.67831 | 0.70561 | 0.71191 | 0.68111 | 0.67481 | 0.72801 | 0.68741 | 0.68811 | 0.68881 | 0.67411 | 0.67971 | 0.69371 | 0.67621 | 0.67341 | 0.69511 | 0.72171 | 0.69441 | 0.66711 | 0.68601 | 0.67481 | 0.70701 | 0.67761 | 0.69931 | 0.68391 | 0.66711 | 0.68811 | 0.72871 | 0.68881 | 0.68181 | 0.72101 | 0.66501 | 0.71261 | 0.69721 | 0.68811 | 0.72801 | 0.67201 | 0.79006 | 0.73576 | 0.74647 | 0.75641 | 0.78394 | 0.74876 | 0.75029 | 0.74188 | 0.79236 | 0.78241 | 0.73576 | 0.73346 | 0.7457 | 0.77247 | 0.78471 | 0.787 | 0.8 | 0.74417 | 0.761 | 0.74647 | 0.78088 | 0.76635 | 0.75641 | 0.73194 | 0.75335 | 0.75564 | 0.76635 | 0.75488 | 0.72964 | 0.73041 | 0.72658 | 0.75641 | 0.79006 | 0.74035 | 0.75794 | 0.7327 | 0.73805 | 0.77324 | 0.75029 | 0.774 | 0.79847 | 0.7893 | 0.77171 | 0.80306 | 0.75947 | 0.748 | 0.74111 | 0.73041 | 0.75834 | 0.80734 | 0.77312 | 0.76767 | 0.79023 | 0.78867 | 0.78556 | 0.78556 | 0.75601 | 0.80112 | 0.80112 | 0.79179 | 0.7459 | 0.78245 | 0.80812 | 0.80112 | 0.76379 | 0.75523 | 0.8159 | 0.7669 | 0.80267 | 0.78401 | 0.74823 | 0.79256 | 0.75212 | 0.80423 | 0.75756 | 0.7389 | 0.7949 | 0.7459 | 0.75212 | 0.8159 | 0.76223 | 0.76456 | 0.76301 | 0.74356 | 0.7949 | 0.75601 | 0.78634 | 0.7389 | 0.74979 | 0.79101 | 0.76923 | 0.80112 | 0.79101 | 0.8089 | 0.81667 | 0.76534 | 0.84179 | 0.83288 | 0.84989 | 0.84179 | 0.77373 | 0.80857 | 0.83126 | 0.80209 | 0.84503 | 0.84584 | 0.77373 | 0.81424 | 0.84827 | 0.81424 | 0.82802 | 0.83045 | 0.83936 | 0.78508 | 0.83369 | 0.81019 | 0.80209 | 0.8183 | 0.81343 | 0.83126 | 0.79885 | 0.79237 | 0.84827 | 0.83288 | 0.81586 | 0.77536 | 0.81586 | 0.84584 | 0.79237 | 0.80614 | 0.80614 | 0.80371 | 0.77211 | 0.82154 | 0.77049 | 0.77211 | 0.79156 | 0.83855 | 0.7948 | 0.81992 | 0.77454 | 0.83045 | 0.84746 | 0.83126 | 0.78611 | 0.80422 | 0.82316 | 0.79023 | 0.81822 | 0.80505 | 0.80093 | 0.83056 | 0.8034 | 0.83056 | 0.80999 | 0.83386 | 0.82316 | 0.84867 | 0.81575 | 0.80505 | 0.79517 | 0.78611 | 0.83139 | 0.78364 | 0.79188 | 0.84456 | 0.80999 | 0.86431 | 0.79023 | 0.83797 | 0.85279 | 0.79517 | 0.8034 | 0.81328 | 0.8248 | 0.85855 | 0.81575 | 0.84703 | 0.80587 | 0.83386 | 0.84209 | 0.782 | 0.83056 | 0.82563 | 0.81822 | 0.84867 | 0.81246 | 0.81986 | 0.8495 | 0.81328 | 0.80587 | 0.81081 | 0.81904 | 0.79188 | 0.78941 | 0.81246 | 0.81904 | 0.8248 | 0.84291 | 0.85361 | 0.80669 | 0.84291 | 0.83056 | 0.84456 | 0.79764 | 0.81246 | 0.79352 | 0.86431 | 0.79599 | 0.8355 | 0.82069 | 0.83633 | 0.78282 | 0.84291 | 0.81575 | 0.84867 | 0.79188 | 0.79188 | 0.782 | 0.84538 | 0.82398 | 0.85608 | 0.782 | 0.82151 | 0.79435 | 0.80752 | 0.86267 | 0.85444 | 0.80422 | 0.81328 | 0.81657 | 0.78941 | 0.79352 | 0.79435 | 0.84538 | 0.85526 | 0.8248 | 0.80669 | 0.79928
QC_MTL_GSS | 1099 | 230 | QC | 0.0013 | 1099 | 40535 | 0.52695 | 0.58334 | 0.56228 | 0.55261 | 0.5509 | 0.55033 | 0.56627 | 0.57879 | 0.58562 | 0.54976 | 0.54066 | 0.56285 | 0.5822 | 0.55147 | 0.57366 | 0.57879 | 0.55375 | 0.54862 | 0.59188 | 0.55887 | 0.55944 | 0.56001 | 0.54805 | 0.55261 | 0.56399 | 0.54976 | 0.54749 | 0.56513 | 0.58675 | 0.56456 | 0.54236 | 0.55773 | 0.54862 | 0.5748 | 0.5509 | 0.56854 | 0.55602 | 0.54236 | 0.55944 | 0.59244 | 0.56001 | 0.55431 | 0.58618 | 0.54066 | 0.57936 | 0.56683 | 0.55944 | 0.59188 | 0.54635 | 0.64233 | 0.59818 | 0.60688 | 0.61497 | 0.63735 | 0.60875 | 0.60999 | 0.60315 | 0.64419 | 0.63611 | 0.59818 | 0.59631 | 0.60626 | 0.62802 | 0.63797 | 0.63984 | 0.65041 | 0.60502 | 0.6187 | 0.60688 | 0.63486 | 0.62305 | 0.61497 | 0.59507 | 0.61248 | 0.61435 | 0.62305 | 0.61372 | 0.5932 | 0.59383 | 0.59072 | 0.61497 | 0.64233 | 0.60191 | 0.61621 | 0.59569 | 0.60004 | 0.62865 | 0.60999 | 0.62927 | 0.64917 | 0.6417 | 0.6274 | 0.6529 | 0.61745 | 0.60813 | 0.60253 | 0.59383 | 0.61654 | 0.65638 | 0.62855 | 0.62413 | 0.64246 | 0.6412 | 0.63867 | 0.63867 | 0.61464 | 0.65132 | 0.65132 | 0.64373 | 0.60642 | 0.63614 | 0.65701 | 0.65132 | 0.62096 | 0.61401 | 0.66333 | 0.62349 | 0.65258 | 0.6374 | 0.60832 | 0.64436 | 0.61148 | 0.65385 | 0.61591 | 0.60073 | 0.64626 | 0.60642 | 0.61148 | 0.66333 | 0.6197 | 0.6216 | 0.62033 | 0.60452 | 0.64626 | 0.61464 | 0.6393 | 0.60073 | 0.60958 | 0.6431 | 0.62539 | 0.65132 | 0.6431 | 0.65764 | 0.66396 | 0.62223 | 0.68438 | 0.67714 | 0.69097 | 0.68438 | 0.62905 | 0.65738 | 0.67582 | 0.65211 | 0.68702 | 0.68768 | 0.62905 | 0.66199 | 0.68965 | 0.66199 | 0.67319 | 0.67516 | 0.68241 | 0.63827 | 0.6778 | 0.65869 | 0.65211 | 0.66528 | 0.66133 | 0.67582 | 0.64947 | 0.6442 | 0.68965 | 0.67714 | 0.6633 | 0.63037 | 0.6633 | 0.68768 | 0.6442 | 0.6554 | 0.6554 | 0.65342 | 0.62774 | 0.66792 | 0.62642 | 0.62774 | 0.64354 | 0.68175 | 0.64618 | 0.6666 | 0.62971 | 0.67516 | 0.68899 | 0.67582 | 0.63912 | 0.65384 | 0.66923 | 0.64246 | 0.66522 | 0.65451 | 0.65116 | 0.67526 | 0.65317 | 0.67526 | 0.65853 | 0.67793 | 0.66923 | 0.68998 | 0.66321 | 0.65451 | 0.64648 | 0.63912 | 0.67593 | 0.63711 | 0.6438 | 0.68663 | 0.65853 | 0.70269 | 0.64246 | 0.68128 | 0.69333 | 0.64648 | 0.65317 | 0.6612 | 0.67057 | 0.69801 | 0.66321 | 0.68864 | 0.65518 | 0.67793 | 0.68463 | 0.63577 | 0.67526 | 0.67124 | 0.66522 | 0.68998 | 0.66053 | 0.66656 | 0.69065 | 0.6612 | 0.65518 | 0.65919 | 0.66589 | 0.6438 | 0.64179 | 0.66053 | 0.66589 | 0.67057 | 0.68529 | 0.69399 | 0.65585 | 0.68529 | 0.67526 | 0.68663 | 0.64849 | 0.66053 | 0.64514 | 0.70269 | 0.64715 | 0.67927 | 0.66723 | 0.67994 | 0.63644 | 0.68529 | 0.66321 | 0.68998 | 0.6438 | 0.6438 | 0.63577 | 0.6873 | 0.6699 | 0.696 | 0.63577 | 0.66789 | 0.64581 | 0.65652 | 0.70136 | 0.69466 | 0.65384 | 0.6612 | 0.66388 | 0.64179 | 0.64514 | 0.64581 | 0.6873 | 0.69533 | 0.67057 | 0.65585 | 0.64983
QC_MTP_DSS | 1100 | 230 | QC | 0.00141 | 1100 | 40535 | 0.57154 | 0.6327 | 0.60986 | 0.59937 | 0.59751 | 0.5969 | 0.61418 | 0.62776 | 0.63517 | 0.59628 | 0.5864 | 0.61048 | 0.63146 | 0.59813 | 0.62221 | 0.62776 | 0.6006 | 0.59505 | 0.64196 | 0.60616 | 0.60677 | 0.60739 | 0.59443 | 0.59937 | 0.61171 | 0.59628 | 0.59381 | 0.61295 | 0.6364 | 0.61233 | 0.58826 | 0.60492 | 0.59505 | 0.62344 | 0.59751 | 0.61665 | 0.60307 | 0.58826 | 0.60677 | 0.64257 | 0.60739 | 0.60122 | 0.63578 | 0.5864 | 0.62838 | 0.6148 | 0.60677 | 0.64196 | 0.59258 | 0.69668 | 0.64879 | 0.65824 | 0.667 | 0.69128 | 0.66026 | 0.66161 | 0.65419 | 0.6987 | 0.68993 | 0.64879 | 0.64677 | 0.65756 | 0.68117 | 0.69196 | 0.69398 | 0.70544 | 0.65621 | 0.67105 | 0.65824 | 0.68858 | 0.67577 | 0.667 | 0.64542 | 0.66431 | 0.66633 | 0.67577 | 0.66565 | 0.6434 | 0.64407 | 0.6407 | 0.667 | 0.69668 | 0.65284 | 0.66835 | 0.6461 | 0.65082 | 0.68184 | 0.66161 | 0.68251 | 0.7041 | 0.696 | 0.68049 | 0.70814 | 0.6697 | 0.65958 | 0.65351 | 0.64407 | 0.66871 | 0.71191 | 0.68174 | 0.67694 | 0.69683 | 0.69545 | 0.69271 | 0.69271 | 0.66665 | 0.70643 | 0.70643 | 0.6982 | 0.65773 | 0.68997 | 0.7126 | 0.70643 | 0.67351 | 0.66596 | 0.71946 | 0.67625 | 0.7078 | 0.69134 | 0.65979 | 0.69888 | 0.66322 | 0.70917 | 0.66802 | 0.65156 | 0.70094 | 0.65773 | 0.66322 | 0.71946 | 0.67214 | 0.67419 | 0.67282 | 0.65567 | 0.70094 | 0.66665 | 0.6934 | 0.65156 | 0.66116 | 0.69751 | 0.67831 | 0.70643 | 0.69751 | 0.71329 | 0.72014 | 0.67488 | 0.74229 | 0.73443 | 0.74944 | 0.74229 | 0.68228 | 0.713 | 0.733 | 0.70729 | 0.74515 | 0.74586 | 0.68228 | 0.718 | 0.74801 | 0.718 | 0.73015 | 0.73229 | 0.74015 | 0.69228 | 0.73515 | 0.71443 | 0.70729 | 0.72157 | 0.71729 | 0.733 | 0.70443 | 0.69871 | 0.74801 | 0.73443 | 0.71943 | 0.68371 | 0.71943 | 0.74586 | 0.69871 | 0.71086 | 0.71086 | 0.70871 | 0.68085 | 0.72443 | 0.67942 | 0.68085 | 0.698 | 0.73943 | 0.70086 | 0.723 | 0.68299 | 0.73229 | 0.74729 | 0.733 | 0.6932 | 0.70917 | 0.72586 | 0.69683 | 0.72151 | 0.70989 | 0.70626 | 0.73239 | 0.70844 | 0.73239 | 0.71425 | 0.7353 | 0.72586 | 0.74836 | 0.71933 | 0.70989 | 0.70118 | 0.6932 | 0.73312 | 0.69102 | 0.69828 | 0.74473 | 0.71425 | 0.76215 | 0.69683 | 0.73893 | 0.75199 | 0.70118 | 0.70844 | 0.71715 | 0.72731 | 0.75707 | 0.71933 | 0.74691 | 0.71062 | 0.7353 | 0.74256 | 0.68957 | 0.73239 | 0.72804 | 0.72151 | 0.74836 | 0.71642 | 0.72296 | 0.74909 | 0.71715 | 0.71062 | 0.71497 | 0.72223 | 0.69828 | 0.6961 | 0.71642 | 0.72223 | 0.72731 | 0.74328 | 0.75272 | 0.71134 | 0.74328 | 0.73239 | 0.74473 | 0.70336 | 0.71642 | 0.69973 | 0.76215 | 0.70191 | 0.73675 | 0.72368 | 0.73747 | 0.69029 | 0.74328 | 0.71933 | 0.74836 | 0.69828 | 0.69828 | 0.68957 | 0.74546 | 0.72659 | 0.75489 | 0.68957 | 0.72441 | 0.70046 | 0.71207 | 0.7607 | 0.75344 | 0.70917 | 0.71715 | 0.72005 | 0.6961 | 0.69973 | 0.70046 | 0.74546 | 0.75417 | 0.72731 | 0.71134 | 0.70481
QC_MTR_TSS | 1101 | 735 | QC | 0.009766 | 1101 | 40535 | 3.9586 | 4.3822 | 4.224 | 4.1514 | 4.1385 | 4.1343 | 4.254 | 4.348 | 4.3993 | 4.13 | 4.0616 | 4.2283 | 4.3737 | 4.1428 | 4.3095 | 4.348 | 4.1599 | 4.1214 | 4.4464 | 4.1984 | 4.2027 | 4.2069 | 4.1172 | 4.1514 | 4.2369 | 4.13 | 4.1129 | 4.2454 | 4.4079 | 4.2411 | 4.0744 | 4.1898 | 4.1214 | 4.3181 | 4.1385 | 4.2711 | 4.177 | 4.0744 | 4.2027 | 4.4506 | 4.2069 | 4.1642 | 4.4036 | 4.0616 | 4.3523 | 4.2582 | 4.2027 | 4.4464 | 4.1043 | 4.8254 | 4.4937 | 4.5591 | 4.6198 | 4.788 | 4.5731 | 4.5825 | 4.5311 | 4.8394 | 4.7786 | 4.4937 | 4.4797 | 4.5544 | 4.7179 | 4.7927 | 4.8067 | 4.8861 | 4.5451 | 4.6478 | 4.5591 | 4.7693 | 4.6805 | 4.6198 | 4.4703 | 4.6011 | 4.6152 | 4.6805 | 4.6105 | 4.4563 | 4.461 | 4.4376 | 4.6198 | 4.8254 | 4.5217 | 4.6292 | 4.475 | 4.5077 | 4.7226 | 4.5825 | 4.7273 | 4.8767 | 4.8207 | 4.7132 | 4.9048 | 4.6385 | 4.5684 | 4.5264 | 4.461 | 4.6316 | 4.9309 | 4.7219 | 4.6886 | 4.8264 | 4.8169 | 4.7979 | 4.7979 | 4.6174 | 4.8929 | 4.8929 | 4.8359 | 4.5556 | 4.7789 | 4.9356 | 4.8929 | 4.6649 | 4.6126 | 4.9831 | 4.6839 | 4.9024 | 4.7884 | 4.5699 | 4.8406 | 4.5936 | 4.9119 | 4.6269 | 4.5129 | 4.8549 | 4.5556 | 4.5936 | 4.9831 | 4.6554 | 4.6696 | 4.6601 | 4.5414 | 4.8549 | 4.6174 | 4.8026 | 4.5129 | 4.5794 | 4.8311 | 4.6981 | 4.8929 | 4.8311 | 4.9404 | 4.9879 | 4.6744 | 5.1413 | 5.0869 | 5.1908 | 5.1413 | 4.7256 | 4.9384 | 5.077 | 4.8988 | 5.1611 | 5.166 | 4.7256 | 4.9731 | 5.1809 | 4.9731 | 5.0572 | 5.072 | 5.1264 | 4.7949 | 5.0918 | 4.9483 | 4.8988 | 4.9978 | 4.9681 | 5.077 | 4.879 | 4.8394 | 5.1809 | 5.0869 | 4.9829 | 4.7355 | 4.9829 | 5.166 | 4.8394 | 4.9236 | 4.9236 | 4.9087 | 4.7157 | 5.0176 | 4.7058 | 4.7157 | 4.8345 | 5.1215 | 4.8543 | 5.0077 | 4.7306 | 5.072 | 5.1759 | 5.077 | 4.8012 | 4.9119 | 5.0275 | 4.8264 | 4.9973 | 4.9169 | 4.8917 | 5.0727 | 4.9068 | 5.0727 | 4.947 | 5.0928 | 5.0275 | 5.1833 | 4.9822 | 4.9169 | 4.8565 | 4.8012 | 5.0778 | 4.7862 | 4.8364 | 5.1582 | 4.947 | 5.2789 | 4.8264 | 5.118 | 5.2085 | 4.8565 | 4.9068 | 4.9672 | 5.0375 | 5.2437 | 4.9822 | 5.1733 | 4.9219 | 5.0928 | 5.1431 | 4.7761 | 5.0727 | 5.0426 | 4.9973 | 5.1833 | 4.9621 | 5.0074 | 5.1884 | 4.9672 | 4.9219 | 4.9521 | 5.0023 | 4.8364 | 4.8214 | 4.9621 | 5.0023 | 5.0375 | 5.1481 | 5.2135 | 4.9269 | 5.1481 | 5.0727 | 5.1582 | 4.8716 | 4.9621 | 4.8465 | 5.2789 | 4.8616 | 5.1029 | 5.0124 | 5.1079 | 4.7811 | 5.1481 | 4.9822 | 5.1833 | 4.8364 | 4.8364 | 4.7761 | 5.1632 | 5.0325 | 5.2286 | 4.7761 | 5.0174 | 4.8515 | 4.932 | 5.2688 | 5.2185 | 4.9119 | 4.9672 | 4.9873 | 4.8214 | 4.8465 | 4.8515 | 5.1632 | 5.2236 | 5.0375 | 4.9269 | 4.8817
QC_MUR_TSS | 1102 | 315 | QC | 0.001706 | 1102 | 40535 | 0.69153 | 0.76552 | 0.73789 | 0.72519 | 0.72295 | 0.7222 | 0.74312 | 0.75955 | 0.76851 | 0.72146 | 0.70951 | 0.73863 | 0.76403 | 0.7237 | 0.75282 | 0.75955 | 0.72668 | 0.71996 | 0.77672 | 0.73341 | 0.73415 | 0.7349 | 0.71922 | 0.72519 | 0.74013 | 0.72146 | 0.71847 | 0.74162 | 0.77 | 0.74087 | 0.71175 | 0.73191 | 0.71996 | 0.75432 | 0.72295 | 0.7461 | 0.72967 | 0.71175 | 0.73415 | 0.77747 | 0.7349 | 0.72743 | 0.76925 | 0.70951 | 0.76029 | 0.74386 | 0.73415 | 0.77672 | 0.71698 | 0.84293 | 0.78499 | 0.79642 | 0.80703 | 0.8364 | 0.79887 | 0.8005 | 0.79152 | 0.84538 | 0.83477 | 0.78499 | 0.78255 | 0.7956 | 0.82416 | 0.83722 | 0.83967 | 0.85354 | 0.79397 | 0.81192 | 0.79642 | 0.83314 | 0.81763 | 0.80703 | 0.78091 | 0.80376 | 0.80621 | 0.81763 | 0.80539 | 0.77847 | 0.77928 | 0.7752 | 0.80703 | 0.84293 | 0.78989 | 0.80866 | 0.78173 | 0.78744 | 0.82498 | 0.8005 | 0.82579 | 0.85191 | 0.84211 | 0.82335 | 0.8568 | 0.81029 | 0.79805 | 0.79071 | 0.77928 | 0.80909 | 0.86137 | 0.82485 | 0.81904 | 0.84311 | 0.84145 | 0.83813 | 0.83813 | 0.8066 | 0.85473 | 0.85473 | 0.84477 | 0.79581 | 0.83481 | 0.8622 | 0.85473 | 0.8149 | 0.80577 | 0.87049 | 0.81821 | 0.85639 | 0.83647 | 0.7983 | 0.8456 | 0.80245 | 0.85805 | 0.80826 | 0.78834 | 0.84809 | 0.79581 | 0.80245 | 0.87049 | 0.81324 | 0.81573 | 0.81407 | 0.79332 | 0.84809 | 0.8066 | 0.83896 | 0.78834 | 0.79996 | 0.84394 | 0.8207 | 0.85473 | 0.84394 | 0.86303 | 0.87132 | 0.81656 | 0.89812 | 0.88861 | 0.90676 | 0.89812 | 0.82551 | 0.86268 | 0.88688 | 0.85576 | 0.90158 | 0.90244 | 0.82551 | 0.86873 | 0.90504 | 0.86873 | 0.88343 | 0.88602 | 0.89553 | 0.83761 | 0.88948 | 0.86441 | 0.85576 | 0.87305 | 0.86787 | 0.88688 | 0.85231 | 0.84539 | 0.90504 | 0.88861 | 0.87046 | 0.82724 | 0.87046 | 0.90244 | 0.84539 | 0.86009 | 0.86009 | 0.85749 | 0.82378 | 0.87651 | 0.82205 | 0.82378 | 0.84453 | 0.89466 | 0.84799 | 0.87478 | 0.82637 | 0.88602 | 0.90417 | 0.88688 | 0.83872 | 0.85804 | 0.87824 | 0.84311 | 0.87297 | 0.85892 | 0.85453 | 0.88614 | 0.85716 | 0.88614 | 0.86419 | 0.88966 | 0.87824 | 0.90546 | 0.87034 | 0.85892 | 0.84838 | 0.83872 | 0.88702 | 0.83608 | 0.84487 | 0.90107 | 0.86419 | 0.92215 | 0.84311 | 0.89405 | 0.90986 | 0.84838 | 0.85716 | 0.8677 | 0.88 | 0.916 | 0.87034 | 0.90371 | 0.8598 | 0.88966 | 0.89844 | 0.83433 | 0.88614 | 0.88087 | 0.87297 | 0.90546 | 0.86682 | 0.87473 | 0.90634 | 0.8677 | 0.8598 | 0.86507 | 0.87385 | 0.84487 | 0.84223 | 0.86682 | 0.87385 | 0.88 | 0.89932 | 0.91073 | 0.86067 | 0.89932 | 0.88614 | 0.90107 | 0.85101 | 0.86682 | 0.84662 | 0.92215 | 0.84926 | 0.89141 | 0.8756 | 0.89229 | 0.83521 | 0.89932 | 0.87034 | 0.90546 | 0.84487 | 0.84487 | 0.83433 | 0.90195 | 0.87912 | 0.91337 | 0.83433 | 0.87648 | 0.8475 | 0.86155 | 0.92039 | 0.91161 | 0.85804 | 0.8677 | 0.87121 | 0.84223 | 0.84662 | 0.8475 | 0.90195 | 0.91249 | 0.88 | 0.86067 | 0.85277
QC_NDA_TSS | 1103 | 315 | QC | 0.014306 | 1103 | 40535 | 5.7989 | 6.4194 | 6.1877 | 6.0812 | 6.0624 | 6.0562 | 6.2315 | 6.3693 | 6.4445 | 6.0499 | 5.9497 | 6.194 | 6.4069 | 6.0687 | 6.313 | 6.3693 | 6.0938 | 6.0374 | 6.5134 | 6.1501 | 6.1564 | 6.1626 | 6.0311 | 6.0812 | 6.2065 | 6.0499 | 6.0249 | 6.219 | 6.457 | 6.2127 | 5.9685 | 6.1376 | 6.0374 | 6.3255 | 6.0624 | 6.2566 | 6.1188 | 5.9685 | 6.1564 | 6.5196 | 6.1626 | 6.1 | 6.4507 | 5.9497 | 6.3756 | 6.2378 | 6.1564 | 6.5134 | 6.0123 | 7.0686 | 6.5827 | 6.6785 | 6.7675 | 7.0138 | 6.699 | 6.7127 | 6.6375 | 7.0891 | 7.0001 | 6.5827 | 6.5622 | 6.6717 | 6.9112 | 7.0207 | 7.0412 | 7.1575 | 6.658 | 6.8085 | 6.6785 | 6.9864 | 6.8564 | 6.7675 | 6.5485 | 6.7401 | 6.7606 | 6.8564 | 6.7538 | 6.528 | 6.5348 | 6.5006 | 6.7675 | 7.0686 | 6.6238 | 6.7812 | 6.5554 | 6.6032 | 6.918 | 6.7127 | 6.9249 | 7.1438 | 7.0617 | 6.9043 | 7.1849 | 6.7948 | 6.6922 | 6.6306 | 6.5348 | 6.7848 | 7.2232 | 6.917 | 6.8683 | 7.0701 | 7.0561 | 7.0283 | 7.0283 | 6.7639 | 7.1675 | 7.1675 | 7.084 | 6.6734 | 7.0005 | 7.2301 | 7.1675 | 6.8335 | 6.7569 | 7.2997 | 6.8613 | 7.1814 | 7.0144 | 6.6943 | 7.0909 | 6.7291 | 7.1953 | 6.7778 | 6.6108 | 7.1118 | 6.6734 | 6.7291 | 7.2997 | 6.8196 | 6.8404 | 6.8265 | 6.6525 | 7.1118 | 6.7639 | 7.0353 | 6.6108 | 6.7082 | 7.077 | 6.8822 | 7.1675 | 7.077 | 7.2371 | 7.3067 | 6.8474 | 7.5314 | 7.4516 | 7.6039 | 7.5314 | 6.9225 | 7.2342 | 7.4371 | 7.1762 | 7.5604 | 7.5676 | 6.9225 | 7.2849 | 7.5894 | 7.2849 | 7.4081 | 7.4299 | 7.5096 | 7.024 | 7.4589 | 7.2487 | 7.1762 | 7.3212 | 7.2777 | 7.4371 | 7.1472 | 7.0892 | 7.5894 | 7.4516 | 7.2994 | 6.937 | 7.2994 | 7.5676 | 7.0892 | 7.2124 | 7.2124 | 7.1907 | 6.908 | 7.3502 | 6.8935 | 6.908 | 7.082 | 7.5024 | 7.1109 | 7.3357 | 6.9297 | 7.4299 | 7.5821 | 7.4371 | 7.0332 | 7.1953 | 7.3647 | 7.0701 | 7.3205 | 7.2026 | 7.1658 | 7.4309 | 7.1879 | 7.4309 | 7.2468 | 7.4604 | 7.3647 | 7.593 | 7.2984 | 7.2026 | 7.1143 | 7.0332 | 7.4383 | 7.0111 | 7.0848 | 7.5561 | 7.2468 | 7.7329 | 7.0701 | 7.4972 | 7.6298 | 7.1143 | 7.1879 | 7.2763 | 7.3794 | 7.6813 | 7.2984 | 7.5782 | 7.21 | 7.4604 | 7.534 | 6.9964 | 7.4309 | 7.3867 | 7.3205 | 7.593 | 7.2689 | 7.3352 | 7.6003 | 7.2763 | 7.21 | 7.2542 | 7.3278 | 7.0848 | 7.0627 | 7.2689 | 7.3278 | 7.3794 | 7.5414 | 7.6371 | 7.2174 | 7.5414 | 7.4309 | 7.5561 | 7.1363 | 7.2689 | 7.0995 | 7.7329 | 7.1216 | 7.4751 | 7.3426 | 7.4825 | 7.0038 | 7.5414 | 7.2984 | 7.593 | 7.0848 | 7.0848 | 6.9964 | 7.5635 | 7.372 | 7.6592 | 6.9964 | 7.3499 | 7.1069 | 7.2247 | 7.7182 | 7.6445 | 7.1953 | 7.2763 | 7.3057 | 7.0627 | 7.0995 | 7.1069 | 7.5635 | 7.6519 | 7.3794 | 7.2174 | 7.1511
QC_NEM_DSS | 1104 | 315 | QC | 0.003154 | 1104 | 40535 | 1.2785 | 1.4153 | 1.3642 | 1.3407 | 1.3366 | 1.3352 | 1.3738 | 1.4042 | 1.4208 | 1.3338 | 1.3117 | 1.3656 | 1.4125 | 1.3379 | 1.3918 | 1.4042 | 1.3435 | 1.331 | 1.436 | 1.3559 | 1.3573 | 1.3587 | 1.3297 | 1.3407 | 1.3683 | 1.3338 | 1.3283 | 1.3711 | 1.4236 | 1.3697 | 1.3159 | 1.3531 | 1.331 | 1.3946 | 1.3366 | 1.3794 | 1.349 | 1.3159 | 1.3573 | 1.4374 | 1.3587 | 1.3449 | 1.4222 | 1.3117 | 1.4056 | 1.3752 | 1.3573 | 1.436 | 1.3255 | 1.5584 | 1.4513 | 1.4724 | 1.492 | 1.5463 | 1.4769 | 1.4799 | 1.4633 | 1.5629 | 1.5433 | 1.4513 | 1.4467 | 1.4709 | 1.5237 | 1.5478 | 1.5523 | 1.578 | 1.4679 | 1.5011 | 1.4724 | 1.5403 | 1.5116 | 1.492 | 1.4437 | 1.486 | 1.4905 | 1.5116 | 1.489 | 1.4392 | 1.4407 | 1.4332 | 1.492 | 1.5584 | 1.4603 | 1.495 | 1.4452 | 1.4558 | 1.5252 | 1.4799 | 1.5267 | 1.575 | 1.5569 | 1.5222 | 1.584 | 1.498 | 1.4754 | 1.4618 | 1.4407 | 1.4958 | 1.5925 | 1.525 | 1.5142 | 1.5587 | 1.5556 | 1.5495 | 1.5495 | 1.4912 | 1.5802 | 1.5802 | 1.5618 | 1.4713 | 1.5434 | 1.594 | 1.5802 | 1.5066 | 1.4897 | 1.6093 | 1.5127 | 1.5833 | 1.5464 | 1.4759 | 1.5633 | 1.4835 | 1.5863 | 1.4943 | 1.4575 | 1.5679 | 1.4713 | 1.4835 | 1.6093 | 1.5035 | 1.5081 | 1.505 | 1.4667 | 1.5679 | 1.4912 | 1.551 | 1.4575 | 1.4789 | 1.5602 | 1.5173 | 1.5802 | 1.5602 | 1.5955 | 1.6109 | 1.5096 | 1.6604 | 1.6428 | 1.6764 | 1.6604 | 1.5262 | 1.5949 | 1.6396 | 1.5821 | 1.6668 | 1.6684 | 1.5262 | 1.6061 | 1.6732 | 1.6061 | 1.6333 | 1.638 | 1.6556 | 1.5486 | 1.6444 | 1.5981 | 1.5821 | 1.6141 | 1.6045 | 1.6396 | 1.5757 | 1.5629 | 1.6732 | 1.6428 | 1.6093 | 1.5294 | 1.6093 | 1.6684 | 1.5629 | 1.5901 | 1.5901 | 1.5853 | 1.523 | 1.6205 | 1.5198 | 1.523 | 1.5613 | 1.654 | 1.5677 | 1.6173 | 1.5278 | 1.638 | 1.6716 | 1.6396 | 1.5506 | 1.5863 | 1.6237 | 1.5587 | 1.6139 | 1.5879 | 1.5798 | 1.6383 | 1.5847 | 1.6383 | 1.5977 | 1.6448 | 1.6237 | 1.674 | 1.609 | 1.5879 | 1.5685 | 1.5506 | 1.6399 | 1.5457 | 1.562 | 1.6659 | 1.5977 | 1.7048 | 1.5587 | 1.6529 | 1.6821 | 1.5685 | 1.5847 | 1.6042 | 1.6269 | 1.6935 | 1.609 | 1.6707 | 1.5896 | 1.6448 | 1.661 | 1.5425 | 1.6383 | 1.6285 | 1.6139 | 1.674 | 1.6026 | 1.6172 | 1.6756 | 1.6042 | 1.5896 | 1.5993 | 1.6155 | 1.562 | 1.5571 | 1.6026 | 1.6155 | 1.6269 | 1.6626 | 1.6837 | 1.5912 | 1.6626 | 1.6383 | 1.6659 | 1.5733 | 1.6026 | 1.5652 | 1.7048 | 1.5701 | 1.648 | 1.6188 | 1.6496 | 1.5441 | 1.6626 | 1.609 | 1.674 | 1.562 | 1.562 | 1.5425 | 1.6675 | 1.6253 | 1.6886 | 1.5425 | 1.6204 | 1.5668 | 1.5928 | 1.7016 | 1.6854 | 1.5863 | 1.6042 | 1.6107 | 1.5571 | 1.5652 | 1.5668 | 1.6675 | 1.687 | 1.6269 | 1.5912 | 1.5766
QC_NEU_DSS | 1105 | 315 | QC | 0.008764 | 1105 | 40535 | 3.5525 | 3.9326 | 3.7906 | 3.7254 | 3.7139 | 3.7101 | 3.8175 | 3.9019 | 3.948 | 3.7062 | 3.6449 | 3.7945 | 3.9249 | 3.7177 | 3.8674 | 3.9019 | 3.7331 | 3.6986 | 3.9902 | 3.7676 | 3.7715 | 3.7753 | 3.6947 | 3.7254 | 3.8022 | 3.7062 | 3.6909 | 3.8098 | 3.9556 | 3.806 | 3.6564 | 3.76 | 3.6986 | 3.8751 | 3.7139 | 3.8328 | 3.7484 | 3.6564 | 3.7715 | 3.994 | 3.7753 | 3.7369 | 3.9518 | 3.6449 | 3.9057 | 3.8213 | 3.7715 | 3.9902 | 3.6832 | 4.3303 | 4.0326 | 4.0913 | 4.1458 | 4.2967 | 4.1039 | 4.1123 | 4.0662 | 4.3428 | 4.2883 | 4.0326 | 4.0201 | 4.0871 | 4.2339 | 4.3009 | 4.3135 | 4.3848 | 4.0788 | 4.171 | 4.0913 | 4.28 | 4.2003 | 4.1458 | 4.0117 | 4.1291 | 4.1416 | 4.2003 | 4.1374 | 3.9991 | 4.0033 | 3.9823 | 4.1458 | 4.3303 | 4.0578 | 4.1542 | 4.0159 | 4.0452 | 4.238 | 4.1123 | 4.2422 | 4.3764 | 4.3261 | 4.2297 | 4.4015 | 4.1626 | 4.0997 | 4.062 | 4.0033 | 4.1564 | 4.425 | 4.2374 | 4.2076 | 4.3312 | 4.3227 | 4.3056 | 4.3056 | 4.1436 | 4.3909 | 4.3909 | 4.3397 | 4.0882 | 4.2886 | 4.4292 | 4.3909 | 4.1863 | 4.1394 | 4.4719 | 4.2033 | 4.3994 | 4.2971 | 4.101 | 4.344 | 4.1223 | 4.4079 | 4.1521 | 4.0498 | 4.3568 | 4.0882 | 4.1223 | 4.4719 | 4.1777 | 4.1905 | 4.182 | 4.0754 | 4.3568 | 4.1436 | 4.3099 | 4.0498 | 4.1095 | 4.3355 | 4.2161 | 4.3909 | 4.3355 | 4.4335 | 4.4761 | 4.1948 | 4.6138 | 4.5649 | 4.6582 | 4.6138 | 4.2408 | 4.4317 | 4.5561 | 4.3962 | 4.6316 | 4.636 | 4.2408 | 4.4628 | 4.6493 | 4.4628 | 4.5383 | 4.5516 | 4.6005 | 4.303 | 4.5694 | 4.4406 | 4.3962 | 4.485 | 4.4584 | 4.5561 | 4.3784 | 4.3429 | 4.6493 | 4.5649 | 4.4717 | 4.2497 | 4.4717 | 4.636 | 4.3429 | 4.4184 | 4.4184 | 4.4051 | 4.2319 | 4.5028 | 4.223 | 4.2319 | 4.3385 | 4.596 | 4.3562 | 4.4939 | 4.2452 | 4.5516 | 4.6449 | 4.5561 | 4.3086 | 4.4079 | 4.5117 | 4.3312 | 4.4846 | 4.4124 | 4.3898 | 4.5523 | 4.4034 | 4.5523 | 4.4395 | 4.5703 | 4.5117 | 4.6515 | 4.4711 | 4.4124 | 4.3583 | 4.3086 | 4.5568 | 4.2951 | 4.3402 | 4.629 | 4.4395 | 4.7372 | 4.3312 | 4.5929 | 4.6741 | 4.3583 | 4.4034 | 4.4575 | 4.5207 | 4.7057 | 4.4711 | 4.6425 | 4.4169 | 4.5703 | 4.6154 | 4.2861 | 4.5523 | 4.5252 | 4.4846 | 4.6515 | 4.453 | 4.4936 | 4.656 | 4.4575 | 4.4169 | 4.444 | 4.4891 | 4.3402 | 4.3267 | 4.453 | 4.4891 | 4.5207 | 4.6199 | 4.6786 | 4.4214 | 4.6199 | 4.5523 | 4.629 | 4.3718 | 4.453 | 4.3492 | 4.7372 | 4.3628 | 4.5793 | 4.4981 | 4.5838 | 4.2906 | 4.6199 | 4.4711 | 4.6515 | 4.3402 | 4.3402 | 4.2861 | 4.6335 | 4.5162 | 4.6921 | 4.2861 | 4.5026 | 4.3538 | 4.4259 | 4.7282 | 4.6831 | 4.4079 | 4.4575 | 4.4756 | 4.3267 | 4.3492 | 4.3538 | 4.6335 | 4.6876 | 4.5207 | 4.4214 | 4.3808
QC_NIC_TSS | 1106 | 230 | QC | 0.001775 | 1106 | 40535 | 0.7195 | 0.79648 | 0.76773 | 0.75452 | 0.75219 | 0.75141 | 0.77317 | 0.79027 | 0.79959 | 0.75064 | 0.7382 | 0.76851 | 0.79493 | 0.75297 | 0.78327 | 0.79027 | 0.75608 | 0.74908 | 0.80814 | 0.76307 | 0.76385 | 0.76462 | 0.7483 | 0.75452 | 0.77006 | 0.75064 | 0.74753 | 0.77162 | 0.80114 | 0.77084 | 0.74053 | 0.76151 | 0.74908 | 0.78483 | 0.75219 | 0.77628 | 0.75918 | 0.74053 | 0.76385 | 0.80892 | 0.76462 | 0.75685 | 0.80037 | 0.7382 | 0.79104 | 0.77395 | 0.76385 | 0.80814 | 0.74597 | 0.87702 | 0.81674 | 0.82863 | 0.83967 | 0.87023 | 0.83118 | 0.83287 | 0.82354 | 0.87957 | 0.86853 | 0.81674 | 0.8142 | 0.82778 | 0.8575 | 0.87108 | 0.87363 | 0.88806 | 0.82608 | 0.84476 | 0.82863 | 0.86683 | 0.8507 | 0.83967 | 0.8125 | 0.83627 | 0.83882 | 0.8507 | 0.83797 | 0.80995 | 0.8108 | 0.80656 | 0.83967 | 0.87702 | 0.82184 | 0.84136 | 0.81335 | 0.81929 | 0.85834 | 0.83287 | 0.85919 | 0.88636 | 0.87617 | 0.85665 | 0.89146 | 0.84306 | 0.83033 | 0.82269 | 0.8108 | 0.84181 | 0.8962 | 0.85822 | 0.85217 | 0.87721 | 0.87548 | 0.87203 | 0.87203 | 0.83922 | 0.8893 | 0.8893 | 0.87894 | 0.828 | 0.86858 | 0.89707 | 0.8893 | 0.84785 | 0.83836 | 0.9057 | 0.85131 | 0.89102 | 0.8703 | 0.83059 | 0.8798 | 0.8349 | 0.89275 | 0.84095 | 0.82023 | 0.88239 | 0.828 | 0.8349 | 0.9057 | 0.84613 | 0.84872 | 0.84699 | 0.82541 | 0.88239 | 0.83922 | 0.87289 | 0.82023 | 0.83231 | 0.87807 | 0.8539 | 0.8893 | 0.87807 | 0.89793 | 0.90657 | 0.84958 | 0.93445 | 0.92455 | 0.94344 | 0.93445 | 0.8589 | 0.89757 | 0.92275 | 0.89038 | 0.93804 | 0.93894 | 0.8589 | 0.90387 | 0.94164 | 0.90387 | 0.91916 | 0.92185 | 0.93175 | 0.87149 | 0.92545 | 0.89937 | 0.89038 | 0.90836 | 0.90297 | 0.92275 | 0.88678 | 0.87958 | 0.94164 | 0.92455 | 0.90567 | 0.8607 | 0.90567 | 0.93894 | 0.87958 | 0.89487 | 0.89487 | 0.89218 | 0.8571 | 0.91196 | 0.8553 | 0.8571 | 0.87868 | 0.93085 | 0.88228 | 0.91016 | 0.8598 | 0.92185 | 0.94074 | 0.92275 | 0.87264 | 0.89274 | 0.91376 | 0.87721 | 0.90828 | 0.89366 | 0.88909 | 0.92198 | 0.89183 | 0.92198 | 0.89914 | 0.92564 | 0.91376 | 0.94209 | 0.90554 | 0.89366 | 0.88269 | 0.87264 | 0.9229 | 0.8699 | 0.87904 | 0.93752 | 0.89914 | 0.95945 | 0.87721 | 0.93021 | 0.94666 | 0.88269 | 0.89183 | 0.9028 | 0.91559 | 0.95305 | 0.90554 | 0.94026 | 0.89457 | 0.92564 | 0.93478 | 0.86807 | 0.92198 | 0.9165 | 0.90828 | 0.94209 | 0.90188 | 0.91011 | 0.943 | 0.9028 | 0.89457 | 0.90005 | 0.90919 | 0.87904 | 0.8763 | 0.90188 | 0.90919 | 0.91559 | 0.93569 | 0.94757 | 0.89549 | 0.93569 | 0.92198 | 0.93752 | 0.88543 | 0.90188 | 0.88086 | 0.95945 | 0.88361 | 0.92747 | 0.91102 | 0.92838 | 0.86899 | 0.93569 | 0.90554 | 0.94209 | 0.87904 | 0.87904 | 0.86807 | 0.93843 | 0.91467 | 0.95031 | 0.86807 | 0.91193 | 0.88178 | 0.8964 | 0.95762 | 0.94848 | 0.89274 | 0.9028 | 0.90645 | 0.8763 | 0.88086 | 0.88178 | 0.93843 | 0.9494 | 0.91559 | 0.89549 | 0.88726
QC_NIK_SWS | 1107 | 315 | QC | 0.003154 | 1107 | 40535 | 1.2785 | 1.4153 | 1.3642 | 1.3407 | 1.3366 | 1.3352 | 1.3738 | 1.4042 | 1.4208 | 1.3338 | 1.3117 | 1.3656 | 1.4125 | 1.3379 | 1.3918 | 1.4042 | 1.3435 | 1.331 | 1.436 | 1.3559 | 1.3573 | 1.3587 | 1.3297 | 1.3407 | 1.3683 | 1.3338 | 1.3283 | 1.3711 | 1.4236 | 1.3697 | 1.3159 | 1.3531 | 1.331 | 1.3946 | 1.3366 | 1.3794 | 1.349 | 1.3159 | 1.3573 | 1.4374 | 1.3587 | 1.3449 | 1.4222 | 1.3117 | 1.4056 | 1.3752 | 1.3573 | 1.436 | 1.3255 | 1.5584 | 1.4513 | 1.4724 | 1.492 | 1.5463 | 1.4769 | 1.4799 | 1.4633 | 1.5629 | 1.5433 | 1.4513 | 1.4467 | 1.4709 | 1.5237 | 1.5478 | 1.5523 | 1.578 | 1.4679 | 1.5011 | 1.4724 | 1.5403 | 1.5116 | 1.492 | 1.4437 | 1.486 | 1.4905 | 1.5116 | 1.489 | 1.4392 | 1.4407 | 1.4332 | 1.492 | 1.5584 | 1.4603 | 1.495 | 1.4452 | 1.4558 | 1.5252 | 1.4799 | 1.5267 | 1.575 | 1.5569 | 1.5222 | 1.584 | 1.498 | 1.4754 | 1.4618 | 1.4407 | 1.4958 | 1.5925 | 1.525 | 1.5142 | 1.5587 | 1.5556 | 1.5495 | 1.5495 | 1.4912 | 1.5802 | 1.5802 | 1.5618 | 1.4713 | 1.5434 | 1.594 | 1.5802 | 1.5066 | 1.4897 | 1.6093 | 1.5127 | 1.5833 | 1.5464 | 1.4759 | 1.5633 | 1.4835 | 1.5863 | 1.4943 | 1.4575 | 1.5679 | 1.4713 | 1.4835 | 1.6093 | 1.5035 | 1.5081 | 1.505 | 1.4667 | 1.5679 | 1.4912 | 1.551 | 1.4575 | 1.4789 | 1.5602 | 1.5173 | 1.5802 | 1.5602 | 1.5955 | 1.6109 | 1.5096 | 1.6604 | 1.6428 | 1.6764 | 1.6604 | 1.5262 | 1.5949 | 1.6396 | 1.5821 | 1.6668 | 1.6684 | 1.5262 | 1.6061 | 1.6732 | 1.6061 | 1.6333 | 1.638 | 1.6556 | 1.5486 | 1.6444 | 1.5981 | 1.5821 | 1.6141 | 1.6045 | 1.6396 | 1.5757 | 1.5629 | 1.6732 | 1.6428 | 1.6093 | 1.5294 | 1.6093 | 1.6684 | 1.5629 | 1.5901 | 1.5901 | 1.5853 | 1.523 | 1.6205 | 1.5198 | 1.523 | 1.5613 | 1.654 | 1.5677 | 1.6173 | 1.5278 | 1.638 | 1.6716 | 1.6396 | 1.5506 | 1.5863 | 1.6237 | 1.5587 | 1.6139 | 1.5879 | 1.5798 | 1.6383 | 1.5847 | 1.6383 | 1.5977 | 1.6448 | 1.6237 | 1.674 | 1.609 | 1.5879 | 1.5685 | 1.5506 | 1.6399 | 1.5457 | 1.562 | 1.6659 | 1.5977 | 1.7048 | 1.5587 | 1.6529 | 1.6821 | 1.5685 | 1.5847 | 1.6042 | 1.6269 | 1.6935 | 1.609 | 1.6707 | 1.5896 | 1.6448 | 1.661 | 1.5425 | 1.6383 | 1.6285 | 1.6139 | 1.674 | 1.6026 | 1.6172 | 1.6756 | 1.6042 | 1.5896 | 1.5993 | 1.6155 | 1.562 | 1.5571 | 1.6026 | 1.6155 | 1.6269 | 1.6626 | 1.6837 | 1.5912 | 1.6626 | 1.6383 | 1.6659 | 1.5733 | 1.6026 | 1.5652 | 1.7048 | 1.5701 | 1.648 | 1.6188 | 1.6496 | 1.5441 | 1.6626 | 1.609 | 1.674 | 1.562 | 1.562 | 1.5425 | 1.6675 | 1.6253 | 1.6886 | 1.5425 | 1.6204 | 1.5668 | 1.5928 | 1.7016 | 1.6854 | 1.5863 | 1.6042 | 1.6107 | 1.5571 | 1.5652 | 1.5668 | 1.6675 | 1.687 | 1.6269 | 1.5912 | 1.5766
QC_NRD_GSS | 1108 | 230 | QC | 0.00157 | 1108 | 40535 | 0.6364 | 0.70449 | 0.67906 | 0.66738 | 0.66532 | 0.66463 | 0.68387 | 0.699 | 0.70724 | 0.66394 | 0.65295 | 0.67975 | 0.70312 | 0.666 | 0.69281 | 0.699 | 0.66875 | 0.66257 | 0.7148 | 0.67494 | 0.67563 | 0.67631 | 0.66188 | 0.66738 | 0.68113 | 0.66394 | 0.66119 | 0.6825 | 0.70862 | 0.68181 | 0.65501 | 0.67357 | 0.66257 | 0.69418 | 0.66532 | 0.68662 | 0.6715 | 0.65501 | 0.67563 | 0.71549 | 0.67631 | 0.66944 | 0.70793 | 0.65295 | 0.69968 | 0.68456 | 0.67563 | 0.7148 | 0.65982 | 0.77573 | 0.72242 | 0.73293 | 0.74269 | 0.76973 | 0.73518 | 0.73668 | 0.72842 | 0.77799 | 0.76822 | 0.72242 | 0.72016 | 0.73218 | 0.75846 | 0.77048 | 0.77273 | 0.7855 | 0.73068 | 0.7472 | 0.73293 | 0.76672 | 0.75245 | 0.74269 | 0.71866 | 0.73969 | 0.74194 | 0.75245 | 0.74119 | 0.71641 | 0.71716 | 0.7134 | 0.74269 | 0.77573 | 0.72692 | 0.74419 | 0.71941 | 0.72467 | 0.75921 | 0.73668 | 0.75996 | 0.78399 | 0.77498 | 0.75771 | 0.7885 | 0.74569 | 0.73443 | 0.72767 | 0.71716 | 0.74459 | 0.7927 | 0.7591 | 0.75375 | 0.7759 | 0.77437 | 0.77132 | 0.77132 | 0.7423 | 0.78659 | 0.78659 | 0.77743 | 0.73237 | 0.76826 | 0.79346 | 0.78659 | 0.74993 | 0.74153 | 0.8011 | 0.75299 | 0.78812 | 0.76979 | 0.73466 | 0.77819 | 0.73848 | 0.78964 | 0.74382 | 0.7255 | 0.78048 | 0.73237 | 0.73848 | 0.8011 | 0.74841 | 0.7507 | 0.74917 | 0.73008 | 0.78048 | 0.7423 | 0.77208 | 0.7255 | 0.73619 | 0.77666 | 0.75528 | 0.78659 | 0.77666 | 0.79423 | 0.80186 | 0.75146 | 0.82652 | 0.81777 | 0.83448 | 0.82652 | 0.7597 | 0.79391 | 0.81618 | 0.78754 | 0.82971 | 0.8305 | 0.7597 | 0.79948 | 0.83289 | 0.79948 | 0.813 | 0.81539 | 0.82414 | 0.77084 | 0.81857 | 0.7955 | 0.78754 | 0.80345 | 0.79868 | 0.81618 | 0.78436 | 0.778 | 0.83289 | 0.81777 | 0.80107 | 0.76129 | 0.80107 | 0.8305 | 0.778 | 0.79152 | 0.79152 | 0.78914 | 0.75811 | 0.80664 | 0.75652 | 0.75811 | 0.7772 | 0.82334 | 0.78038 | 0.80505 | 0.7605 | 0.81539 | 0.83209 | 0.81618 | 0.77186 | 0.78964 | 0.80823 | 0.7759 | 0.80338 | 0.79045 | 0.78641 | 0.8155 | 0.78883 | 0.8155 | 0.7953 | 0.81873 | 0.80823 | 0.83328 | 0.80095 | 0.79045 | 0.78075 | 0.77186 | 0.81631 | 0.76943 | 0.77751 | 0.82924 | 0.7953 | 0.84864 | 0.7759 | 0.82278 | 0.83732 | 0.78075 | 0.78883 | 0.79853 | 0.80984 | 0.84298 | 0.80095 | 0.83167 | 0.79125 | 0.81873 | 0.82682 | 0.76782 | 0.8155 | 0.81065 | 0.80338 | 0.83328 | 0.79772 | 0.80499 | 0.83409 | 0.79853 | 0.79125 | 0.7961 | 0.80419 | 0.77751 | 0.77509 | 0.79772 | 0.80419 | 0.80984 | 0.82762 | 0.83813 | 0.79206 | 0.82762 | 0.8155 | 0.82924 | 0.78317 | 0.79772 | 0.77913 | 0.84864 | 0.78156 | 0.82035 | 0.8058 | 0.82116 | 0.76862 | 0.82762 | 0.80095 | 0.83328 | 0.77751 | 0.77751 | 0.76782 | 0.83005 | 0.80904 | 0.84056 | 0.76782 | 0.80661 | 0.77994 | 0.79287 | 0.84702 | 0.83894 | 0.78964 | 0.79853 | 0.80176 | 0.77509 | 0.77913 | 0.77994 | 0.83005 | 0.83975 | 0.80984 | 0.79206 | 0.78479
QC_NRM_DSS | 1109 | 315 | QC | 0.002936 | 1109 | 40535 | 1.1901 | 1.3174 | 1.2699 | 1.248 | 1.2442 | 1.2429 | 1.2789 | 1.3072 | 1.3226 | 1.2416 | 1.2211 | 1.2712 | 1.3149 | 1.2455 | 1.2956 | 1.3072 | 1.2506 | 1.239 | 1.3367 | 1.2622 | 1.2635 | 1.2648 | 1.2378 | 1.248 | 1.2737 | 1.2416 | 1.2365 | 1.2763 | 1.3252 | 1.275 | 1.2249 | 1.2596 | 1.239 | 1.2982 | 1.2442 | 1.284 | 1.2558 | 1.2249 | 1.2635 | 1.338 | 1.2648 | 1.2519 | 1.3239 | 1.2211 | 1.3085 | 1.2802 | 1.2635 | 1.3367 | 1.2339 | 1.4507 | 1.351 | 1.3706 | 1.3889 | 1.4394 | 1.3748 | 1.3776 | 1.3622 | 1.4549 | 1.4366 | 1.351 | 1.3467 | 1.3692 | 1.4184 | 1.4408 | 1.4451 | 1.4689 | 1.3664 | 1.3973 | 1.3706 | 1.4338 | 1.4071 | 1.3889 | 1.3439 | 1.3833 | 1.3875 | 1.4071 | 1.3861 | 1.3397 | 1.3411 | 1.3341 | 1.3889 | 1.4507 | 1.3594 | 1.3917 | 1.3453 | 1.3552 | 1.4198 | 1.3776 | 1.4212 | 1.4661 | 1.4493 | 1.417 | 1.4745 | 1.3945 | 1.3734 | 1.3608 | 1.3411 | 1.3924 | 1.4824 | 1.4196 | 1.4096 | 1.451 | 1.4481 | 1.4424 | 1.4424 | 1.3881 | 1.471 | 1.471 | 1.4538 | 1.3696 | 1.4367 | 1.4838 | 1.471 | 1.4024 | 1.3867 | 1.4981 | 1.4081 | 1.4738 | 1.4396 | 1.3739 | 1.4553 | 1.381 | 1.4767 | 1.391 | 1.3567 | 1.4595 | 1.3696 | 1.381 | 1.4981 | 1.3996 | 1.4039 | 1.401 | 1.3653 | 1.4595 | 1.3881 | 1.4438 | 1.3567 | 1.3767 | 1.4524 | 1.4124 | 1.471 | 1.4524 | 1.4853 | 1.4995 | 1.4053 | 1.5457 | 1.5293 | 1.5605 | 1.5457 | 1.4207 | 1.4847 | 1.5263 | 1.4728 | 1.5516 | 1.5531 | 1.4207 | 1.4951 | 1.5576 | 1.4951 | 1.5204 | 1.5248 | 1.5412 | 1.4415 | 1.5308 | 1.4876 | 1.4728 | 1.5025 | 1.4936 | 1.5263 | 1.4668 | 1.4549 | 1.5576 | 1.5293 | 1.498 | 1.4237 | 1.498 | 1.5531 | 1.4549 | 1.4802 | 1.4802 | 1.4757 | 1.4177 | 1.5085 | 1.4147 | 1.4177 | 1.4534 | 1.5397 | 1.4594 | 1.5055 | 1.4222 | 1.5248 | 1.5561 | 1.5263 | 1.4434 | 1.4767 | 1.5114 | 1.451 | 1.5024 | 1.4782 | 1.4706 | 1.525 | 1.4752 | 1.525 | 1.4873 | 1.5311 | 1.5114 | 1.5583 | 1.4978 | 1.4782 | 1.46 | 1.4434 | 1.5266 | 1.4389 | 1.454 | 1.5507 | 1.4873 | 1.587 | 1.451 | 1.5386 | 1.5658 | 1.46 | 1.4752 | 1.4933 | 1.5145 | 1.5764 | 1.4978 | 1.5553 | 1.4797 | 1.5311 | 1.5462 | 1.4359 | 1.525 | 1.516 | 1.5024 | 1.5583 | 1.4918 | 1.5054 | 1.5598 | 1.4933 | 1.4797 | 1.4888 | 1.5039 | 1.454 | 1.4495 | 1.4918 | 1.5039 | 1.5145 | 1.5477 | 1.5674 | 1.4812 | 1.5477 | 1.525 | 1.5507 | 1.4646 | 1.4918 | 1.457 | 1.587 | 1.4616 | 1.5341 | 1.5069 | 1.5356 | 1.4374 | 1.5477 | 1.4978 | 1.5583 | 1.454 | 1.454 | 1.4359 | 1.5522 | 1.5129 | 1.5719 | 1.4359 | 1.5084 | 1.4585 | 1.4827 | 1.584 | 1.5689 | 1.4767 | 1.4933 | 1.4993 | 1.4495 | 1.457 | 1.4585 | 1.5522 | 1.5704 | 1.5145 | 1.4812 | 1.4676
QC_OT2_GSS | 1110 | 315 | QC | 0.00267 | 1110 | 40535 | 1.0823 | 1.1981 | 1.1548 | 1.135 | 1.1315 | 1.1303 | 1.163 | 1.1887 | 1.2028 | 1.1291 | 1.1104 | 1.156 | 1.1958 | 1.1326 | 1.1782 | 1.1887 | 1.1373 | 1.1268 | 1.2156 | 1.1478 | 1.149 | 1.1502 | 1.1256 | 1.135 | 1.1583 | 1.1291 | 1.1245 | 1.1607 | 1.2051 | 1.1595 | 1.1139 | 1.1455 | 1.1268 | 1.1806 | 1.1315 | 1.1677 | 1.142 | 1.1139 | 1.149 | 1.2168 | 1.1502 | 1.1385 | 1.2039 | 1.1104 | 1.1899 | 1.1642 | 1.149 | 1.2156 | 1.1221 | 1.3192 | 1.2286 | 1.2464 | 1.263 | 1.309 | 1.2503 | 1.2528 | 1.2388 | 1.3231 | 1.3065 | 1.2286 | 1.2247 | 1.2452 | 1.2899 | 1.3103 | 1.3141 | 1.3358 | 1.2426 | 1.2707 | 1.2464 | 1.3039 | 1.2796 | 1.263 | 1.2222 | 1.2579 | 1.2618 | 1.2796 | 1.2605 | 1.2183 | 1.2196 | 1.2132 | 1.263 | 1.3192 | 1.2362 | 1.2656 | 1.2235 | 1.2324 | 1.2911 | 1.2528 | 1.2924 | 1.3333 | 1.318 | 1.2886 | 1.341 | 1.2682 | 1.249 | 1.2375 | 1.2196 | 1.2663 | 1.3481 | 1.2909 | 1.2819 | 1.3195 | 1.3169 | 1.3117 | 1.3117 | 1.2624 | 1.3377 | 1.3377 | 1.3221 | 1.2455 | 1.3065 | 1.3494 | 1.3377 | 1.2754 | 1.2611 | 1.3624 | 1.2806 | 1.3403 | 1.3091 | 1.2494 | 1.3234 | 1.2559 | 1.3429 | 1.265 | 1.2338 | 1.3273 | 1.2455 | 1.2559 | 1.3624 | 1.2728 | 1.2767 | 1.2741 | 1.2416 | 1.3273 | 1.2624 | 1.313 | 1.2338 | 1.252 | 1.3208 | 1.2845 | 1.3377 | 1.3208 | 1.3507 | 1.3637 | 1.278 | 1.4056 | 1.3907 | 1.4191 | 1.4056 | 1.292 | 1.3501 | 1.388 | 1.3393 | 1.411 | 1.4124 | 1.292 | 1.3596 | 1.4164 | 1.3596 | 1.3826 | 1.3867 | 1.4016 | 1.3109 | 1.3921 | 1.3529 | 1.3393 | 1.3664 | 1.3583 | 1.388 | 1.3339 | 1.3231 | 1.4164 | 1.3907 | 1.3623 | 1.2947 | 1.3623 | 1.4124 | 1.3231 | 1.3461 | 1.3461 | 1.342 | 1.2893 | 1.3718 | 1.2866 | 1.2893 | 1.3217 | 1.4002 | 1.3272 | 1.3691 | 1.2933 | 1.3867 | 1.4151 | 1.388 | 1.3126 | 1.3429 | 1.3745 | 1.3195 | 1.3663 | 1.3443 | 1.3374 | 1.3869 | 1.3415 | 1.3869 | 1.3525 | 1.3924 | 1.3745 | 1.4171 | 1.3621 | 1.3443 | 1.3278 | 1.3126 | 1.3882 | 1.3085 | 1.3223 | 1.4102 | 1.3525 | 1.4432 | 1.3195 | 1.3992 | 1.424 | 1.3278 | 1.3415 | 1.358 | 1.3773 | 1.4336 | 1.3621 | 1.4144 | 1.3456 | 1.3924 | 1.4061 | 1.3058 | 1.3869 | 1.3786 | 1.3663 | 1.4171 | 1.3566 | 1.369 | 1.4185 | 1.358 | 1.3456 | 1.3539 | 1.3676 | 1.3223 | 1.3181 | 1.3566 | 1.3676 | 1.3773 | 1.4075 | 1.4254 | 1.347 | 1.4075 | 1.3869 | 1.4102 | 1.3319 | 1.3566 | 1.325 | 1.4432 | 1.3291 | 1.3951 | 1.3704 | 1.3965 | 1.3072 | 1.4075 | 1.3621 | 1.4171 | 1.3223 | 1.3223 | 1.3058 | 1.4116 | 1.3759 | 1.4295 | 1.3058 | 1.3718 | 1.3264 | 1.3484 | 1.4405 | 1.4267 | 1.3429 | 1.358 | 1.3635 | 1.3181 | 1.325 | 1.3264 | 1.4116 | 1.4281 | 1.3773 | 1.347 | 1.3346
QC_OT3_GSS | 1111 | 315 | QC | 0.00267 | 1111 | 40535 | 1.0823 | 1.1981 | 1.1548 | 1.135 | 1.1315 | 1.1303 | 1.163 | 1.1887 | 1.2028 | 1.1291 | 1.1104 | 1.156 | 1.1958 | 1.1326 | 1.1782 | 1.1887 | 1.1373 | 1.1268 | 1.2156 | 1.1478 | 1.149 | 1.1502 | 1.1256 | 1.135 | 1.1583 | 1.1291 | 1.1245 | 1.1607 | 1.2051 | 1.1595 | 1.1139 | 1.1455 | 1.1268 | 1.1806 | 1.1315 | 1.1677 | 1.142 | 1.1139 | 1.149 | 1.2168 | 1.1502 | 1.1385 | 1.2039 | 1.1104 | 1.1899 | 1.1642 | 1.149 | 1.2156 | 1.1221 | 1.3192 | 1.2286 | 1.2464 | 1.263 | 1.309 | 1.2503 | 1.2528 | 1.2388 | 1.3231 | 1.3065 | 1.2286 | 1.2247 | 1.2452 | 1.2899 | 1.3103 | 1.3141 | 1.3358 | 1.2426 | 1.2707 | 1.2464 | 1.3039 | 1.2796 | 1.263 | 1.2222 | 1.2579 | 1.2618 | 1.2796 | 1.2605 | 1.2183 | 1.2196 | 1.2132 | 1.263 | 1.3192 | 1.2362 | 1.2656 | 1.2235 | 1.2324 | 1.2911 | 1.2528 | 1.2924 | 1.3333 | 1.318 | 1.2886 | 1.341 | 1.2682 | 1.249 | 1.2375 | 1.2196 | 1.2663 | 1.3481 | 1.2909 | 1.2819 | 1.3195 | 1.3169 | 1.3117 | 1.3117 | 1.2624 | 1.3377 | 1.3377 | 1.3221 | 1.2455 | 1.3065 | 1.3494 | 1.3377 | 1.2754 | 1.2611 | 1.3624 | 1.2806 | 1.3403 | 1.3091 | 1.2494 | 1.3234 | 1.2559 | 1.3429 | 1.265 | 1.2338 | 1.3273 | 1.2455 | 1.2559 | 1.3624 | 1.2728 | 1.2767 | 1.2741 | 1.2416 | 1.3273 | 1.2624 | 1.313 | 1.2338 | 1.252 | 1.3208 | 1.2845 | 1.3377 | 1.3208 | 1.3507 | 1.3637 | 1.278 | 1.4056 | 1.3907 | 1.4191 | 1.4056 | 1.292 | 1.3501 | 1.388 | 1.3393 | 1.411 | 1.4124 | 1.292 | 1.3596 | 1.4164 | 1.3596 | 1.3826 | 1.3867 | 1.4016 | 1.3109 | 1.3921 | 1.3529 | 1.3393 | 1.3664 | 1.3583 | 1.388 | 1.3339 | 1.3231 | 1.4164 | 1.3907 | 1.3623 | 1.2947 | 1.3623 | 1.4124 | 1.3231 | 1.3461 | 1.3461 | 1.342 | 1.2893 | 1.3718 | 1.2866 | 1.2893 | 1.3217 | 1.4002 | 1.3272 | 1.3691 | 1.2933 | 1.3867 | 1.4151 | 1.388 | 1.3126 | 1.3429 | 1.3745 | 1.3195 | 1.3663 | 1.3443 | 1.3374 | 1.3869 | 1.3415 | 1.3869 | 1.3525 | 1.3924 | 1.3745 | 1.4171 | 1.3621 | 1.3443 | 1.3278 | 1.3126 | 1.3882 | 1.3085 | 1.3223 | 1.4102 | 1.3525 | 1.4432 | 1.3195 | 1.3992 | 1.424 | 1.3278 | 1.3415 | 1.358 | 1.3773 | 1.4336 | 1.3621 | 1.4144 | 1.3456 | 1.3924 | 1.4061 | 1.3058 | 1.3869 | 1.3786 | 1.3663 | 1.4171 | 1.3566 | 1.369 | 1.4185 | 1.358 | 1.3456 | 1.3539 | 1.3676 | 1.3223 | 1.3181 | 1.3566 | 1.3676 | 1.3773 | 1.4075 | 1.4254 | 1.347 | 1.4075 | 1.3869 | 1.4102 | 1.3319 | 1.3566 | 1.325 | 1.4432 | 1.3291 | 1.3951 | 1.3704 | 1.3965 | 1.3072 | 1.4075 | 1.3621 | 1.4171 | 1.3223 | 1.3223 | 1.3058 | 1.4116 | 1.3759 | 1.4295 | 1.3058 | 1.3718 | 1.3264 | 1.3484 | 1.4405 | 1.4267 | 1.3429 | 1.358 | 1.3635 | 1.3181 | 1.325 | 1.3264 | 1.4116 | 1.4281 | 1.3773 | 1.347 | 1.3346
QC_OT4_GSS | 1112 | 315 | QC | 0.00267 | 1112 | 40535 | 1.0823 | 1.1981 | 1.1548 | 1.135 | 1.1315 | 1.1303 | 1.163 | 1.1887 | 1.2028 | 1.1291 | 1.1104 | 1.156 | 1.1958 | 1.1326 | 1.1782 | 1.1887 | 1.1373 | 1.1268 | 1.2156 | 1.1478 | 1.149 | 1.1502 | 1.1256 | 1.135 | 1.1583 | 1.1291 | 1.1245 | 1.1607 | 1.2051 | 1.1595 | 1.1139 | 1.1455 | 1.1268 | 1.1806 | 1.1315 | 1.1677 | 1.142 | 1.1139 | 1.149 | 1.2168 | 1.1502 | 1.1385 | 1.2039 | 1.1104 | 1.1899 | 1.1642 | 1.149 | 1.2156 | 1.1221 | 1.3192 | 1.2286 | 1.2464 | 1.263 | 1.309 | 1.2503 | 1.2528 | 1.2388 | 1.3231 | 1.3065 | 1.2286 | 1.2247 | 1.2452 | 1.2899 | 1.3103 | 1.3141 | 1.3358 | 1.2426 | 1.2707 | 1.2464 | 1.3039 | 1.2796 | 1.263 | 1.2222 | 1.2579 | 1.2618 | 1.2796 | 1.2605 | 1.2183 | 1.2196 | 1.2132 | 1.263 | 1.3192 | 1.2362 | 1.2656 | 1.2235 | 1.2324 | 1.2911 | 1.2528 | 1.2924 | 1.3333 | 1.318 | 1.2886 | 1.341 | 1.2682 | 1.249 | 1.2375 | 1.2196 | 1.2663 | 1.3481 | 1.2909 | 1.2819 | 1.3195 | 1.3169 | 1.3117 | 1.3117 | 1.2624 | 1.3377 | 1.3377 | 1.3221 | 1.2455 | 1.3065 | 1.3494 | 1.3377 | 1.2754 | 1.2611 | 1.3624 | 1.2806 | 1.3403 | 1.3091 | 1.2494 | 1.3234 | 1.2559 | 1.3429 | 1.265 | 1.2338 | 1.3273 | 1.2455 | 1.2559 | 1.3624 | 1.2728 | 1.2767 | 1.2741 | 1.2416 | 1.3273 | 1.2624 | 1.313 | 1.2338 | 1.252 | 1.3208 | 1.2845 | 1.3377 | 1.3208 | 1.3507 | 1.3637 | 1.278 | 1.4056 | 1.3907 | 1.4191 | 1.4056 | 1.292 | 1.3501 | 1.388 | 1.3393 | 1.411 | 1.4124 | 1.292 | 1.3596 | 1.4164 | 1.3596 | 1.3826 | 1.3867 | 1.4016 | 1.3109 | 1.3921 | 1.3529 | 1.3393 | 1.3664 | 1.3583 | 1.388 | 1.3339 | 1.3231 | 1.4164 | 1.3907 | 1.3623 | 1.2947 | 1.3623 | 1.4124 | 1.3231 | 1.3461 | 1.3461 | 1.342 | 1.2893 | 1.3718 | 1.2866 | 1.2893 | 1.3217 | 1.4002 | 1.3272 | 1.3691 | 1.2933 | 1.3867 | 1.4151 | 1.388 | 1.3126 | 1.3429 | 1.3745 | 1.3195 | 1.3663 | 1.3443 | 1.3374 | 1.3869 | 1.3415 | 1.3869 | 1.3525 | 1.3924 | 1.3745 | 1.4171 | 1.3621 | 1.3443 | 1.3278 | 1.3126 | 1.3882 | 1.3085 | 1.3223 | 1.4102 | 1.3525 | 1.4432 | 1.3195 | 1.3992 | 1.424 | 1.3278 | 1.3415 | 1.358 | 1.3773 | 1.4336 | 1.3621 | 1.4144 | 1.3456 | 1.3924 | 1.4061 | 1.3058 | 1.3869 | 1.3786 | 1.3663 | 1.4171 | 1.3566 | 1.369 | 1.4185 | 1.358 | 1.3456 | 1.3539 | 1.3676 | 1.3223 | 1.3181 | 1.3566 | 1.3676 | 1.3773 | 1.4075 | 1.4254 | 1.347 | 1.4075 | 1.3869 | 1.4102 | 1.3319 | 1.3566 | 1.325 | 1.4432 | 1.3291 | 1.3951 | 1.3704 | 1.3965 | 1.3072 | 1.4075 | 1.3621 | 1.4171 | 1.3223 | 1.3223 | 1.3058 | 1.4116 | 1.3759 | 1.4295 | 1.3058 | 1.3718 | 1.3264 | 1.3484 | 1.4405 | 1.4267 | 1.3429 | 1.358 | 1.3635 | 1.3181 | 1.325 | 1.3264 | 1.4116 | 1.4281 | 1.3773 | 1.347 | 1.3346
QC_OTD_TSS | 1113 | 735 | QC | 0.00623 | 1113 | 40535 | 2.5253 | 2.7955 | 2.6946 | 2.6483 | 2.6401 | 2.6374 | 2.7137 | 2.7737 | 2.8065 | 2.6346 | 2.591 | 2.6974 | 2.7901 | 2.6428 | 2.7492 | 2.7737 | 2.6537 | 2.6292 | 2.8365 | 2.6783 | 2.681 | 2.6837 | 2.6264 | 2.6483 | 2.7028 | 2.6346 | 2.6237 | 2.7083 | 2.8119 | 2.7055 | 2.5992 | 2.6728 | 2.6292 | 2.7546 | 2.6401 | 2.7246 | 2.6646 | 2.5992 | 2.681 | 2.8392 | 2.6837 | 2.6564 | 2.8092 | 2.591 | 2.7764 | 2.7164 | 2.681 | 2.8365 | 2.6183 | 3.0782 | 2.8667 | 2.9084 | 2.9471 | 3.0544 | 2.9173 | 2.9233 | 2.8905 | 3.0872 | 3.0484 | 2.8667 | 2.8577 | 2.9054 | 3.0097 | 3.0574 | 3.0663 | 3.117 | 2.8994 | 2.965 | 2.9084 | 3.0425 | 2.9858 | 2.9471 | 2.8518 | 2.9352 | 2.9441 | 2.9858 | 2.9412 | 2.8428 | 2.8458 | 2.8309 | 2.9471 | 3.0782 | 2.8845 | 2.9531 | 2.8547 | 2.8756 | 3.0127 | 2.9233 | 3.0156 | 3.111 | 3.0752 | 3.0067 | 3.1289 | 2.959 | 2.9143 | 2.8875 | 2.8458 | 2.9546 | 3.1456 | 3.0122 | 2.991 | 3.0789 | 3.0728 | 3.0607 | 3.0607 | 2.9455 | 3.1213 | 3.1213 | 3.0849 | 2.9062 | 3.0486 | 3.1486 | 3.1213 | 2.9758 | 2.9425 | 3.1789 | 2.988 | 3.1274 | 3.0546 | 2.9152 | 3.088 | 2.9304 | 3.1334 | 2.9516 | 2.8789 | 3.0971 | 2.9062 | 2.9304 | 3.1789 | 2.9698 | 2.9789 | 2.9728 | 2.8971 | 3.0971 | 2.9455 | 3.0637 | 2.8789 | 2.9213 | 3.0819 | 2.9971 | 3.1213 | 3.0819 | 3.1516 | 3.1819 | 2.9819 | 3.2798 | 3.245 | 3.3113 | 3.2798 | 3.0146 | 3.1503 | 3.2387 | 3.1251 | 3.2924 | 3.2956 | 3.0146 | 3.1724 | 3.305 | 3.1724 | 3.2261 | 3.2356 | 3.2703 | 3.0588 | 3.2482 | 3.1567 | 3.1251 | 3.1882 | 3.1693 | 3.2387 | 3.1125 | 3.0872 | 3.305 | 3.245 | 3.1788 | 3.0209 | 3.1788 | 3.2956 | 3.0872 | 3.1409 | 3.1409 | 3.1314 | 3.0083 | 3.2009 | 3.002 | 3.0083 | 3.0841 | 3.2671 | 3.0967 | 3.1945 | 3.0178 | 3.2356 | 3.3019 | 3.2387 | 3.0628 | 3.1334 | 3.2072 | 3.0789 | 3.1879 | 3.1366 | 3.1206 | 3.236 | 3.1302 | 3.236 | 3.1559 | 3.2489 | 3.2072 | 3.3066 | 3.1783 | 3.1366 | 3.0981 | 3.0628 | 3.2392 | 3.0532 | 3.0853 | 3.2906 | 3.1559 | 3.3675 | 3.0789 | 3.2649 | 3.3226 | 3.0981 | 3.1302 | 3.1687 | 3.2136 | 3.3451 | 3.1783 | 3.3002 | 3.1398 | 3.2489 | 3.2809 | 3.0468 | 3.236 | 3.2168 | 3.1879 | 3.3066 | 3.1655 | 3.1943 | 3.3098 | 3.1687 | 3.1398 | 3.1591 | 3.1911 | 3.0853 | 3.0757 | 3.1655 | 3.1911 | 3.2136 | 3.2841 | 3.3258 | 3.143 | 3.2841 | 3.236 | 3.2906 | 3.1077 | 3.1655 | 3.0917 | 3.3675 | 3.1013 | 3.2553 | 3.1975 | 3.2585 | 3.05 | 3.2841 | 3.1783 | 3.3066 | 3.0853 | 3.0853 | 3.0468 | 3.2938 | 3.2104 | 3.3355 | 3.0468 | 3.2008 | 3.0949 | 3.1462 | 3.3611 | 3.329 | 3.1334 | 3.1687 | 3.1815 | 3.0757 | 3.0917 | 3.0949 | 3.2938 | 3.3322 | 3.2136 | 3.143 | 3.1142
QC_OUT_TSS | 1114 | 230 | QC | 0.00247 | 1114 | 40535 | 1.0012 | 1.1083 | 1.0683 | 1.05 | 1.0467 | 1.0456 | 1.0759 | 1.0997 | 1.1127 | 1.0445 | 1.0272 | 1.0694 | 1.1062 | 1.0478 | 1.09 | 1.0997 | 1.0521 | 1.0424 | 1.1246 | 1.0618 | 1.0629 | 1.064 | 1.0413 | 1.05 | 1.0716 | 1.0445 | 1.0402 | 1.0737 | 1.1148 | 1.0727 | 1.0305 | 1.0597 | 1.0424 | 1.0921 | 1.0467 | 1.0802 | 1.0564 | 1.0305 | 1.0629 | 1.1256 | 1.064 | 1.0532 | 1.1138 | 1.0272 | 1.1008 | 1.077 | 1.0629 | 1.1246 | 1.0381 | 1.2204 | 1.1365 | 1.1531 | 1.1684 | 1.211 | 1.1566 | 1.159 | 1.146 | 1.224 | 1.2086 | 1.1365 | 1.133 | 1.1519 | 1.1932 | 1.2122 | 1.2157 | 1.2358 | 1.1495 | 1.1755 | 1.1531 | 1.2062 | 1.1838 | 1.1684 | 1.1306 | 1.1637 | 1.1673 | 1.1838 | 1.1661 | 1.1271 | 1.1283 | 1.1224 | 1.1684 | 1.2204 | 1.1436 | 1.1708 | 1.1318 | 1.1401 | 1.1944 | 1.159 | 1.1956 | 1.2334 | 1.2192 | 1.1921 | 1.2405 | 1.1732 | 1.1554 | 1.1448 | 1.1283 | 1.1714 | 1.2471 | 1.1942 | 1.1858 | 1.2207 | 1.2183 | 1.2135 | 1.2135 | 1.1678 | 1.2375 | 1.2375 | 1.2231 | 1.1522 | 1.2087 | 1.2483 | 1.2375 | 1.1798 | 1.1666 | 1.2603 | 1.1846 | 1.2399 | 1.2111 | 1.1558 | 1.2243 | 1.1618 | 1.2423 | 1.1702 | 1.1414 | 1.2279 | 1.1522 | 1.1618 | 1.2603 | 1.1774 | 1.181 | 1.1786 | 1.1486 | 1.2279 | 1.1678 | 1.2147 | 1.1414 | 1.1582 | 1.2219 | 1.1882 | 1.2375 | 1.2219 | 1.2495 | 1.2615 | 1.1822 | 1.3003 | 1.2866 | 1.3128 | 1.3003 | 1.1952 | 1.249 | 1.2841 | 1.239 | 1.3053 | 1.3066 | 1.1952 | 1.2578 | 1.3103 | 1.2578 | 1.2791 | 1.2828 | 1.2966 | 1.2127 | 1.2878 | 1.2515 | 1.239 | 1.264 | 1.2565 | 1.2841 | 1.234 | 1.224 | 1.3103 | 1.2866 | 1.2603 | 1.1977 | 1.2603 | 1.3066 | 1.224 | 1.2453 | 1.2453 | 1.2415 | 1.1927 | 1.269 | 1.1902 | 1.1927 | 1.2227 | 1.2953 | 1.2277 | 1.2665 | 1.1965 | 1.2828 | 1.3091 | 1.2841 | 1.2143 | 1.2423 | 1.2715 | 1.2207 | 1.2639 | 1.2436 | 1.2372 | 1.283 | 1.241 | 1.283 | 1.2512 | 1.2881 | 1.2715 | 1.311 | 1.2601 | 1.2436 | 1.2283 | 1.2143 | 1.2843 | 1.2105 | 1.2232 | 1.3046 | 1.2512 | 1.3351 | 1.2207 | 1.2944 | 1.3173 | 1.2283 | 1.241 | 1.2563 | 1.2741 | 1.3262 | 1.2601 | 1.3084 | 1.2448 | 1.2881 | 1.3008 | 1.208 | 1.283 | 1.2754 | 1.2639 | 1.311 | 1.255 | 1.2665 | 1.3122 | 1.2563 | 1.2448 | 1.2525 | 1.2652 | 1.2232 | 1.2194 | 1.255 | 1.2652 | 1.2741 | 1.3021 | 1.3186 | 1.2461 | 1.3021 | 1.283 | 1.3046 | 1.2321 | 1.255 | 1.2258 | 1.3351 | 1.2296 | 1.2906 | 1.2677 | 1.2919 | 1.2092 | 1.3021 | 1.2601 | 1.311 | 1.2232 | 1.2232 | 1.208 | 1.3059 | 1.2728 | 1.3224 | 1.208 | 1.269 | 1.227 | 1.2474 | 1.3326 | 1.3199 | 1.2423 | 1.2563 | 1.2614 | 1.2194 | 1.2258 | 1.227 | 1.3059 | 1.3211 | 1.2741 | 1.2461 | 1.2347
QC_PAT_DSS | 1115 | 315 | QC | 0.004348 | 1115 | 40535 | 1.7625 | 1.951 | 1.8806 | 1.8483 | 1.8425 | 1.8406 | 1.8939 | 1.9358 | 1.9587 | 1.8387 | 1.8083 | 1.8825 | 1.9472 | 1.8445 | 1.9187 | 1.9358 | 1.8521 | 1.8349 | 1.9796 | 1.8692 | 1.8711 | 1.873 | 1.833 | 1.8483 | 1.8863 | 1.8387 | 1.8311 | 1.8901 | 1.9625 | 1.8882 | 1.814 | 1.8654 | 1.8349 | 1.9225 | 1.8425 | 1.9016 | 1.8597 | 1.814 | 1.8711 | 1.9815 | 1.873 | 1.854 | 1.9606 | 1.8083 | 1.9377 | 1.8958 | 1.8711 | 1.9796 | 1.8273 | 2.1483 | 2.0007 | 2.0298 | 2.0568 | 2.1317 | 2.036 | 2.0402 | 2.0173 | 2.1546 | 2.1275 | 2.0007 | 1.9944 | 2.0277 | 2.1005 | 2.1338 | 2.14 | 2.1754 | 2.0236 | 2.0693 | 2.0298 | 2.1234 | 2.0839 | 2.0568 | 1.9903 | 2.0485 | 2.0547 | 2.0839 | 2.0527 | 1.984 | 1.9861 | 1.9757 | 2.0568 | 2.1483 | 2.0132 | 2.061 | 1.9924 | 2.0069 | 2.1026 | 2.0402 | 2.1047 | 2.1712 | 2.1463 | 2.0984 | 2.1837 | 2.0651 | 2.034 | 2.0152 | 1.9861 | 2.0621 | 2.1953 | 2.1023 | 2.0875 | 2.1488 | 2.1446 | 2.1361 | 2.1361 | 2.0557 | 2.1784 | 2.1784 | 2.153 | 2.0282 | 2.1276 | 2.1974 | 2.1784 | 2.0769 | 2.0536 | 2.2186 | 2.0853 | 2.1826 | 2.1319 | 2.0346 | 2.1551 | 2.0452 | 2.1869 | 2.06 | 2.0092 | 2.1615 | 2.0282 | 2.0452 | 2.2186 | 2.0727 | 2.079 | 2.0748 | 2.0219 | 2.1615 | 2.0557 | 2.1382 | 2.0092 | 2.0388 | 2.1509 | 2.0917 | 2.1784 | 2.1509 | 2.1996 | 2.2207 | 2.0811 | 2.289 | 2.2648 | 2.311 | 2.289 | 2.1039 | 2.1987 | 2.2604 | 2.181 | 2.2978 | 2.3 | 2.1039 | 2.2141 | 2.3066 | 2.2141 | 2.2515 | 2.2582 | 2.2824 | 2.1348 | 2.267 | 2.2031 | 2.181 | 2.2251 | 2.2119 | 2.2604 | 2.1722 | 2.1546 | 2.3066 | 2.2648 | 2.2185 | 2.1083 | 2.2185 | 2.3 | 2.1546 | 2.1921 | 2.1921 | 2.1855 | 2.0995 | 2.2339 | 2.0951 | 2.0995 | 2.1524 | 2.2802 | 2.1612 | 2.2295 | 2.1061 | 2.2582 | 2.3044 | 2.2604 | 2.1376 | 2.1868 | 2.2383 | 2.1488 | 2.2249 | 2.1891 | 2.1779 | 2.2585 | 2.1846 | 2.2585 | 2.2025 | 2.2674 | 2.2383 | 2.3077 | 2.2182 | 2.1891 | 2.1622 | 2.1376 | 2.2607 | 2.1309 | 2.1533 | 2.2965 | 2.2025 | 2.3502 | 2.1488 | 2.2786 | 2.3189 | 2.1622 | 2.1846 | 2.2115 | 2.2428 | 2.3346 | 2.2182 | 2.3032 | 2.1913 | 2.2674 | 2.2898 | 2.1264 | 2.2585 | 2.245 | 2.2249 | 2.3077 | 2.2092 | 2.2294 | 2.31 | 2.2115 | 2.1913 | 2.2048 | 2.2271 | 2.1533 | 2.1466 | 2.2092 | 2.2271 | 2.2428 | 2.292 | 2.3211 | 2.1936 | 2.292 | 2.2585 | 2.2965 | 2.1689 | 2.2092 | 2.1577 | 2.3502 | 2.1645 | 2.2719 | 2.2316 | 2.2741 | 2.1286 | 2.292 | 2.2182 | 2.3077 | 2.1533 | 2.1533 | 2.1264 | 2.2988 | 2.2406 | 2.3279 | 2.1264 | 2.2338 | 2.16 | 2.1958 | 2.3458 | 2.3234 | 2.1868 | 2.2115 | 2.2204 | 2.1466 | 2.1577 | 2.16 | 2.2988 | 2.3256 | 2.2428 | 2.1936 | 2.1734
QC_PAU_GSS | 1116 | 230 | QC | 0.001672 | 1116 | 40535 | 0.67775 | 0.75026 | 0.72318 | 0.71074 | 0.70854 | 0.70781 | 0.7283 | 0.74441 | 0.75319 | 0.70708 | 0.69537 | 0.72391 | 0.7488 | 0.70927 | 0.73782 | 0.74441 | 0.7122 | 0.70561 | 0.76124 | 0.71879 | 0.71952 | 0.72025 | 0.70488 | 0.71074 | 0.72538 | 0.70708 | 0.70415 | 0.72684 | 0.75466 | 0.72611 | 0.69756 | 0.71733 | 0.70561 | 0.73928 | 0.70854 | 0.73123 | 0.71513 | 0.69756 | 0.71952 | 0.76198 | 0.72025 | 0.71293 | 0.75392 | 0.69537 | 0.74514 | 0.72904 | 0.71952 | 0.76124 | 0.70269 | 0.82613 | 0.76935 | 0.78055 | 0.79094 | 0.81973 | 0.78294 | 0.78454 | 0.77575 | 0.82853 | 0.81813 | 0.76935 | 0.76695 | 0.77975 | 0.80774 | 0.82053 | 0.82293 | 0.83653 | 0.77815 | 0.79574 | 0.78055 | 0.81653 | 0.80134 | 0.79094 | 0.76535 | 0.78774 | 0.79014 | 0.80134 | 0.78934 | 0.76295 | 0.76375 | 0.75975 | 0.79094 | 0.82613 | 0.77415 | 0.79254 | 0.76615 | 0.77175 | 0.80854 | 0.78454 | 0.80934 | 0.83493 | 0.82533 | 0.80694 | 0.83973 | 0.79414 | 0.78215 | 0.77495 | 0.76375 | 0.79296 | 0.8442 | 0.80841 | 0.80272 | 0.82631 | 0.82468 | 0.82143 | 0.82143 | 0.79052 | 0.83769 | 0.83769 | 0.82793 | 0.77995 | 0.81817 | 0.84501 | 0.83769 | 0.79865 | 0.78971 | 0.85315 | 0.80191 | 0.83932 | 0.8198 | 0.78239 | 0.82875 | 0.78646 | 0.84095 | 0.79215 | 0.77263 | 0.83119 | 0.77995 | 0.78646 | 0.85315 | 0.79703 | 0.79947 | 0.79784 | 0.77751 | 0.83119 | 0.79052 | 0.82224 | 0.77263 | 0.78402 | 0.82712 | 0.80435 | 0.83769 | 0.82712 | 0.84583 | 0.85396 | 0.80028 | 0.88022 | 0.8709 | 0.88869 | 0.88022 | 0.80906 | 0.84549 | 0.86921 | 0.83871 | 0.88361 | 0.88446 | 0.80906 | 0.85142 | 0.887 | 0.85142 | 0.86582 | 0.86836 | 0.87768 | 0.82092 | 0.87175 | 0.84718 | 0.83871 | 0.85565 | 0.85057 | 0.86921 | 0.83532 | 0.82854 | 0.887 | 0.8709 | 0.85311 | 0.81075 | 0.85311 | 0.88446 | 0.82854 | 0.84295 | 0.84295 | 0.8404 | 0.80736 | 0.85904 | 0.80567 | 0.80736 | 0.8277 | 0.87683 | 0.83109 | 0.85735 | 0.80991 | 0.86836 | 0.88615 | 0.86921 | 0.822 | 0.84094 | 0.86074 | 0.82631 | 0.85557 | 0.8418 | 0.8375 | 0.86848 | 0.84008 | 0.86848 | 0.84696 | 0.87193 | 0.86074 | 0.88742 | 0.85299 | 0.8418 | 0.83147 | 0.822 | 0.86934 | 0.81942 | 0.82803 | 0.88312 | 0.84696 | 0.90377 | 0.82631 | 0.87623 | 0.89172 | 0.83147 | 0.84008 | 0.85041 | 0.86246 | 0.89775 | 0.85299 | 0.8857 | 0.84266 | 0.87193 | 0.88053 | 0.8177 | 0.86848 | 0.86332 | 0.85557 | 0.88742 | 0.84955 | 0.85729 | 0.88828 | 0.85041 | 0.84266 | 0.84783 | 0.85643 | 0.82803 | 0.82545 | 0.84955 | 0.85643 | 0.86246 | 0.88139 | 0.89258 | 0.84352 | 0.88139 | 0.86848 | 0.88312 | 0.83405 | 0.84955 | 0.82975 | 0.90377 | 0.83233 | 0.87365 | 0.85815 | 0.87451 | 0.81856 | 0.88139 | 0.85299 | 0.88742 | 0.82803 | 0.82803 | 0.8177 | 0.88398 | 0.8616 | 0.89517 | 0.8177 | 0.85901 | 0.83061 | 0.84438 | 0.90205 | 0.89344 | 0.84094 | 0.85041 | 0.85385 | 0.82545 | 0.82975 | 0.83061 | 0.88398 | 0.89431 | 0.86246 | 0.84352 | 0.83578
QC_PER_SWS | 1117 | 735 | QC | 0.012378 | 1117 | 40535 | 5.0174 | 5.5543 | 5.3538 | 5.2617 | 5.2454 | 5.24 | 5.3917 | 5.5109 | 5.576 | 5.2346 | 5.1479 | 5.3592 | 5.5434 | 5.2508 | 5.4622 | 5.5109 | 5.2725 | 5.2237 | 5.6356 | 5.3213 | 5.3267 | 5.3321 | 5.2183 | 5.2617 | 5.37 | 5.2346 | 5.2129 | 5.3809 | 5.5868 | 5.3755 | 5.1641 | 5.3104 | 5.2237 | 5.473 | 5.2454 | 5.4134 | 5.2942 | 5.1641 | 5.3267 | 5.641 | 5.3321 | 5.2779 | 5.5814 | 5.1479 | 5.5164 | 5.3971 | 5.3267 | 5.6356 | 5.2021 | 6.1159 | 5.6956 | 5.7785 | 5.8554 | 6.0686 | 5.7962 | 5.8081 | 5.7429 | 6.1337 | 6.0567 | 5.6956 | 5.6778 | 5.7725 | 5.9798 | 6.0745 | 6.0923 | 6.1929 | 5.7607 | 5.891 | 5.7785 | 6.0449 | 5.9324 | 5.8554 | 5.666 | 5.8317 | 5.8495 | 5.9324 | 5.8436 | 5.6482 | 5.6541 | 5.6245 | 5.8554 | 6.1159 | 5.7311 | 5.8673 | 5.6719 | 5.7133 | 5.9857 | 5.8081 | 5.9916 | 6.1811 | 6.11 | 5.9738 | 6.2166 | 5.8791 | 5.7903 | 5.737 | 5.6541 | 5.8704 | 6.2497 | 5.9848 | 5.9426 | 6.1172 | 6.1052 | 6.0811 | 6.0811 | 5.8523 | 6.2015 | 6.2015 | 6.1293 | 5.774 | 6.057 | 6.2557 | 6.2015 | 5.9125 | 5.8463 | 6.3159 | 5.9366 | 6.2136 | 6.0691 | 5.7921 | 6.1353 | 5.8222 | 6.2256 | 5.8644 | 5.7199 | 6.1534 | 5.774 | 5.8222 | 6.3159 | 5.9005 | 5.9186 | 5.9065 | 5.756 | 6.1534 | 5.8523 | 6.0871 | 5.7199 | 5.8042 | 6.1233 | 5.9547 | 6.2015 | 6.1233 | 6.2617 | 6.322 | 5.9246 | 6.5164 | 6.4474 | 6.5791 | 6.5164 | 5.9895 | 6.2592 | 6.4348 | 6.2091 | 6.5415 | 6.5477 | 5.9895 | 6.3031 | 6.5666 | 6.3031 | 6.4098 | 6.4286 | 6.4976 | 6.0774 | 6.4537 | 6.2718 | 6.2091 | 6.3345 | 6.2969 | 6.4348 | 6.184 | 6.1338 | 6.5666 | 6.4474 | 6.3157 | 6.0021 | 6.3157 | 6.5477 | 6.1338 | 6.2404 | 6.2404 | 6.2216 | 5.977 | 6.3596 | 5.9645 | 5.977 | 6.1275 | 6.4913 | 6.1526 | 6.347 | 5.9958 | 6.4286 | 6.5603 | 6.4348 | 6.0854 | 6.2256 | 6.3721 | 6.1172 | 6.3339 | 6.2319 | 6.2001 | 6.4295 | 6.2192 | 6.4295 | 6.2702 | 6.455 | 6.3721 | 6.5697 | 6.3148 | 6.2319 | 6.1555 | 6.0854 | 6.4358 | 6.0663 | 6.13 | 6.5378 | 6.2702 | 6.6907 | 6.1172 | 6.4868 | 6.6015 | 6.1555 | 6.2192 | 6.2957 | 6.3849 | 6.6461 | 6.3148 | 6.5569 | 6.2383 | 6.455 | 6.5187 | 6.0535 | 6.4295 | 6.3912 | 6.3339 | 6.5697 | 6.2893 | 6.3466 | 6.576 | 6.2957 | 6.2383 | 6.2765 | 6.3403 | 6.13 | 6.1109 | 6.2893 | 6.3403 | 6.3849 | 6.5251 | 6.6079 | 6.2447 | 6.5251 | 6.4295 | 6.5378 | 6.1746 | 6.2893 | 6.1427 | 6.6907 | 6.1618 | 6.4677 | 6.353 | 6.4741 | 6.0599 | 6.5251 | 6.3148 | 6.5697 | 6.13 | 6.13 | 6.0535 | 6.5442 | 6.3785 | 6.627 | 6.0535 | 6.3594 | 6.1491 | 6.2511 | 6.678 | 6.6143 | 6.2256 | 6.2957 | 6.3211 | 6.1109 | 6.1427 | 6.1491 | 6.5442 | 6.6206 | 6.3849 | 6.2447 | 6.1873
QC_PLG_TSS | 1118 | 315 | QC | 0.005346 | 1118 | 40535 | 2.167 | 2.3989 | 2.3123 | 2.2725 | 2.2655 | 2.2631 | 2.3287 | 2.3801 | 2.4082 | 2.2608 | 2.2233 | 2.3146 | 2.3942 | 2.2678 | 2.3591 | 2.3801 | 2.2772 | 2.2561 | 2.434 | 2.2982 | 2.3006 | 2.3029 | 2.2538 | 2.2725 | 2.3193 | 2.2608 | 2.2514 | 2.324 | 2.4129 | 2.3216 | 2.2304 | 2.2936 | 2.2561 | 2.3638 | 2.2655 | 2.338 | 2.2865 | 2.2304 | 2.3006 | 2.4363 | 2.3029 | 2.2795 | 2.4106 | 2.2233 | 2.3825 | 2.331 | 2.3006 | 2.434 | 2.2467 | 2.6414 | 2.4599 | 2.4957 | 2.5289 | 2.621 | 2.5034 | 2.5085 | 2.4803 | 2.6491 | 2.6159 | 2.4599 | 2.4522 | 2.4931 | 2.5826 | 2.6235 | 2.6312 | 2.6747 | 2.488 | 2.5443 | 2.4957 | 2.6108 | 2.5622 | 2.5289 | 2.4471 | 2.5187 | 2.5264 | 2.5622 | 2.5238 | 2.4394 | 2.442 | 2.4292 | 2.5289 | 2.6414 | 2.4752 | 2.534 | 2.4497 | 2.4676 | 2.5852 | 2.5085 | 2.5877 | 2.6696 | 2.6389 | 2.5801 | 2.6849 | 2.5392 | 2.5008 | 2.4778 | 2.442 | 2.5354 | 2.6992 | 2.5848 | 2.5666 | 2.642 | 2.6368 | 2.6264 | 2.6264 | 2.5276 | 2.6784 | 2.6784 | 2.6472 | 2.4938 | 2.616 | 2.7018 | 2.6784 | 2.5536 | 2.525 | 2.7278 | 2.564 | 2.6836 | 2.6212 | 2.5016 | 2.6498 | 2.5146 | 2.6888 | 2.5328 | 2.4704 | 2.6576 | 2.4938 | 2.5146 | 2.7278 | 2.5484 | 2.5562 | 2.551 | 2.486 | 2.6576 | 2.5276 | 2.629 | 2.4704 | 2.5068 | 2.6446 | 2.5718 | 2.6784 | 2.6446 | 2.7044 | 2.7304 | 2.5588 | 2.8144 | 2.7846 | 2.8415 | 2.8144 | 2.5869 | 2.7033 | 2.7792 | 2.6817 | 2.8252 | 2.8279 | 2.5869 | 2.7223 | 2.8361 | 2.7223 | 2.7683 | 2.7765 | 2.8063 | 2.6248 | 2.7873 | 2.7088 | 2.6817 | 2.7358 | 2.7196 | 2.7792 | 2.6708 | 2.6492 | 2.8361 | 2.7846 | 2.7277 | 2.5923 | 2.7277 | 2.8279 | 2.6492 | 2.6952 | 2.6952 | 2.6871 | 2.5814 | 2.7467 | 2.576 | 2.5814 | 2.6465 | 2.8036 | 2.6573 | 2.7413 | 2.5896 | 2.7765 | 2.8334 | 2.7792 | 2.6282 | 2.6888 | 2.7521 | 2.642 | 2.7356 | 2.6915 | 2.6778 | 2.7769 | 2.686 | 2.7769 | 2.7081 | 2.7879 | 2.7521 | 2.8374 | 2.7273 | 2.6915 | 2.6585 | 2.6282 | 2.7796 | 2.62 | 2.6475 | 2.8236 | 2.7081 | 2.8897 | 2.642 | 2.8016 | 2.8512 | 2.6585 | 2.686 | 2.7191 | 2.7576 | 2.8704 | 2.7273 | 2.8319 | 2.6943 | 2.7879 | 2.8154 | 2.6145 | 2.7769 | 2.7603 | 2.7356 | 2.8374 | 2.7163 | 2.7411 | 2.8402 | 2.7191 | 2.6943 | 2.7108 | 2.7383 | 2.6475 | 2.6393 | 2.7163 | 2.7383 | 2.7576 | 2.8181 | 2.8539 | 2.697 | 2.8181 | 2.7769 | 2.8236 | 2.6668 | 2.7163 | 2.653 | 2.8897 | 2.6613 | 2.7934 | 2.7438 | 2.7961 | 2.6172 | 2.8181 | 2.7273 | 2.8374 | 2.6475 | 2.6475 | 2.6145 | 2.8264 | 2.7548 | 2.8622 | 2.6145 | 2.7466 | 2.6558 | 2.6998 | 2.8842 | 2.8567 | 2.6888 | 2.7191 | 2.7301 | 2.6393 | 2.653 | 2.6558 | 2.8264 | 2.8594 | 2.7576 | 2.697 | 2.6723
QC_PMT_ISS | 1119 | 230 | QC | 0.002884 | 1119 | 40535 | 1.169 | 1.2941 | 1.2474 | 1.2259 | 1.2222 | 1.2209 | 1.2562 | 1.284 | 1.2992 | 1.2196 | 1.1994 | 1.2487 | 1.2916 | 1.2234 | 1.2727 | 1.284 | 1.2285 | 1.2171 | 1.3131 | 1.2398 | 1.2411 | 1.2424 | 1.2158 | 1.2259 | 1.2512 | 1.2196 | 1.2146 | 1.2537 | 1.3017 | 1.2525 | 1.2032 | 1.2373 | 1.2171 | 1.2752 | 1.2222 | 1.2613 | 1.2335 | 1.2032 | 1.2411 | 1.3143 | 1.2424 | 1.2297 | 1.3004 | 1.1994 | 1.2853 | 1.2575 | 1.2411 | 1.3131 | 1.212 | 1.425 | 1.327 | 1.3463 | 1.3643 | 1.4139 | 1.3505 | 1.3532 | 1.3381 | 1.4291 | 1.4112 | 1.327 | 1.3229 | 1.345 | 1.3932 | 1.4153 | 1.4195 | 1.4429 | 1.3422 | 1.3726 | 1.3463 | 1.4084 | 1.3822 | 1.3643 | 1.3201 | 1.3588 | 1.3629 | 1.3822 | 1.3615 | 1.316 | 1.3174 | 1.3105 | 1.3643 | 1.425 | 1.3353 | 1.367 | 1.3215 | 1.3312 | 1.3946 | 1.3532 | 1.396 | 1.4402 | 1.4236 | 1.3919 | 1.4484 | 1.3698 | 1.3491 | 1.3367 | 1.3174 | 1.3678 | 1.4561 | 1.3944 | 1.3846 | 1.4253 | 1.4225 | 1.4169 | 1.4169 | 1.3636 | 1.4449 | 1.4449 | 1.4281 | 1.3453 | 1.4113 | 1.4575 | 1.4449 | 1.3776 | 1.3622 | 1.4716 | 1.3832 | 1.4477 | 1.4141 | 1.3495 | 1.4295 | 1.3565 | 1.4505 | 1.3664 | 1.3327 | 1.4337 | 1.3453 | 1.3565 | 1.4716 | 1.3748 | 1.379 | 1.3762 | 1.3411 | 1.4337 | 1.3636 | 1.4183 | 1.3327 | 1.3523 | 1.4267 | 1.3874 | 1.4449 | 1.4267 | 1.4589 | 1.473 | 1.3804 | 1.5183 | 1.5022 | 1.5329 | 1.5183 | 1.3955 | 1.4584 | 1.4993 | 1.4467 | 1.5241 | 1.5256 | 1.3955 | 1.4686 | 1.53 | 1.4686 | 1.4934 | 1.4978 | 1.5139 | 1.416 | 1.5037 | 1.4613 | 1.4467 | 1.4759 | 1.4671 | 1.4993 | 1.4408 | 1.4291 | 1.53 | 1.5022 | 1.4715 | 1.3985 | 1.4715 | 1.5256 | 1.4291 | 1.454 | 1.454 | 1.4496 | 1.3926 | 1.4817 | 1.3897 | 1.3926 | 1.4277 | 1.5124 | 1.4335 | 1.4788 | 1.397 | 1.4978 | 1.5285 | 1.4993 | 1.4179 | 1.4505 | 1.4847 | 1.4253 | 1.4758 | 1.452 | 1.4446 | 1.498 | 1.449 | 1.498 | 1.4609 | 1.504 | 1.4847 | 1.5307 | 1.4713 | 1.452 | 1.4342 | 1.4179 | 1.4995 | 1.4134 | 1.4282 | 1.5233 | 1.4609 | 1.5589 | 1.4253 | 1.5114 | 1.5381 | 1.4342 | 1.449 | 1.4669 | 1.4876 | 1.5485 | 1.4713 | 1.5277 | 1.4535 | 1.504 | 1.5188 | 1.4104 | 1.498 | 1.4891 | 1.4758 | 1.5307 | 1.4654 | 1.4787 | 1.5322 | 1.4669 | 1.4535 | 1.4624 | 1.4772 | 1.4282 | 1.4238 | 1.4654 | 1.4772 | 1.4876 | 1.5203 | 1.5396 | 1.455 | 1.5203 | 1.498 | 1.5233 | 1.4386 | 1.4654 | 1.4312 | 1.5589 | 1.4357 | 1.5069 | 1.4802 | 1.5084 | 1.4119 | 1.5203 | 1.4713 | 1.5307 | 1.4282 | 1.4282 | 1.4104 | 1.5248 | 1.4862 | 1.5441 | 1.4104 | 1.4817 | 1.4327 | 1.4565 | 1.5559 | 1.5411 | 1.4505 | 1.4669 | 1.4728 | 1.4238 | 1.4312 | 1.4327 | 1.5248 | 1.5426 | 1.4876 | 1.455 | 1.4416
QC_PSP_DSS | 1120 | 230 | QC | 0.00157 | 1120 | 40535 | 0.6364 | 0.70449 | 0.67906 | 0.66738 | 0.66532 | 0.66463 | 0.68387 | 0.699 | 0.70724 | 0.66394 | 0.65295 | 0.67975 | 0.70312 | 0.666 | 0.69281 | 0.699 | 0.66875 | 0.66257 | 0.7148 | 0.67494 | 0.67563 | 0.67631 | 0.66188 | 0.66738 | 0.68113 | 0.66394 | 0.66119 | 0.6825 | 0.70862 | 0.68181 | 0.65501 | 0.67357 | 0.66257 | 0.69418 | 0.66532 | 0.68662 | 0.6715 | 0.65501 | 0.67563 | 0.71549 | 0.67631 | 0.66944 | 0.70793 | 0.65295 | 0.69968 | 0.68456 | 0.67563 | 0.7148 | 0.65982 | 0.77573 | 0.72242 | 0.73293 | 0.74269 | 0.76973 | 0.73518 | 0.73668 | 0.72842 | 0.77799 | 0.76822 | 0.72242 | 0.72016 | 0.73218 | 0.75846 | 0.77048 | 0.77273 | 0.7855 | 0.73068 | 0.7472 | 0.73293 | 0.76672 | 0.75245 | 0.74269 | 0.71866 | 0.73969 | 0.74194 | 0.75245 | 0.74119 | 0.71641 | 0.71716 | 0.7134 | 0.74269 | 0.77573 | 0.72692 | 0.74419 | 0.71941 | 0.72467 | 0.75921 | 0.73668 | 0.75996 | 0.78399 | 0.77498 | 0.75771 | 0.7885 | 0.74569 | 0.73443 | 0.72767 | 0.71716 | 0.74459 | 0.7927 | 0.7591 | 0.75375 | 0.7759 | 0.77437 | 0.77132 | 0.77132 | 0.7423 | 0.78659 | 0.78659 | 0.77743 | 0.73237 | 0.76826 | 0.79346 | 0.78659 | 0.74993 | 0.74153 | 0.8011 | 0.75299 | 0.78812 | 0.76979 | 0.73466 | 0.77819 | 0.73848 | 0.78964 | 0.74382 | 0.7255 | 0.78048 | 0.73237 | 0.73848 | 0.8011 | 0.74841 | 0.7507 | 0.74917 | 0.73008 | 0.78048 | 0.7423 | 0.77208 | 0.7255 | 0.73619 | 0.77666 | 0.75528 | 0.78659 | 0.77666 | 0.79423 | 0.80186 | 0.75146 | 0.82652 | 0.81777 | 0.83448 | 0.82652 | 0.7597 | 0.79391 | 0.81618 | 0.78754 | 0.82971 | 0.8305 | 0.7597 | 0.79948 | 0.83289 | 0.79948 | 0.813 | 0.81539 | 0.82414 | 0.77084 | 0.81857 | 0.7955 | 0.78754 | 0.80345 | 0.79868 | 0.81618 | 0.78436 | 0.778 | 0.83289 | 0.81777 | 0.80107 | 0.76129 | 0.80107 | 0.8305 | 0.778 | 0.79152 | 0.79152 | 0.78914 | 0.75811 | 0.80664 | 0.75652 | 0.75811 | 0.7772 | 0.82334 | 0.78038 | 0.80505 | 0.7605 | 0.81539 | 0.83209 | 0.81618 | 0.77186 | 0.78964 | 0.80823 | 0.7759 | 0.80338 | 0.79045 | 0.78641 | 0.8155 | 0.78883 | 0.8155 | 0.7953 | 0.81873 | 0.80823 | 0.83328 | 0.80095 | 0.79045 | 0.78075 | 0.77186 | 0.81631 | 0.76943 | 0.77751 | 0.82924 | 0.7953 | 0.84864 | 0.7759 | 0.82278 | 0.83732 | 0.78075 | 0.78883 | 0.79853 | 0.80984 | 0.84298 | 0.80095 | 0.83167 | 0.79125 | 0.81873 | 0.82682 | 0.76782 | 0.8155 | 0.81065 | 0.80338 | 0.83328 | 0.79772 | 0.80499 | 0.83409 | 0.79853 | 0.79125 | 0.7961 | 0.80419 | 0.77751 | 0.77509 | 0.79772 | 0.80419 | 0.80984 | 0.82762 | 0.83813 | 0.79206 | 0.82762 | 0.8155 | 0.82924 | 0.78317 | 0.79772 | 0.77913 | 0.84864 | 0.78156 | 0.82035 | 0.8058 | 0.82116 | 0.76862 | 0.82762 | 0.80095 | 0.83328 | 0.77751 | 0.77751 | 0.76782 | 0.83005 | 0.80904 | 0.84056 | 0.76782 | 0.80661 | 0.77994 | 0.79287 | 0.84702 | 0.83894 | 0.78964 | 0.79853 | 0.80176 | 0.77509 | 0.77913 | 0.77994 | 0.83005 | 0.83975 | 0.80984 | 0.79206 | 0.78479
QC_PTN_TSS | 1121 | 315 | QC | 0.002449 | 1121 | 40535 | 0.9927 | 1.0989 | 1.0593 | 1.041 | 1.0378 | 1.0367 | 1.0668 | 1.0903 | 1.1032 | 1.0357 | 1.0185 | 1.0603 | 1.0968 | 1.0389 | 1.0807 | 1.0903 | 1.0432 | 1.0335 | 1.115 | 1.0528 | 1.0539 | 1.055 | 1.0324 | 1.041 | 1.0625 | 1.0357 | 1.0314 | 1.0646 | 1.1054 | 1.0635 | 1.0217 | 1.0507 | 1.0335 | 1.0828 | 1.0378 | 1.071 | 1.0475 | 1.0217 | 1.0539 | 1.1161 | 1.055 | 1.0442 | 1.1043 | 1.0185 | 1.0914 | 1.0678 | 1.0539 | 1.115 | 1.0292 | 1.21 | 1.1269 | 1.1433 | 1.1585 | 1.2007 | 1.1468 | 1.1491 | 1.1362 | 1.2136 | 1.1983 | 1.1269 | 1.1234 | 1.1421 | 1.1831 | 1.2018 | 1.2054 | 1.2253 | 1.1398 | 1.1655 | 1.1433 | 1.196 | 1.1737 | 1.1585 | 1.121 | 1.1538 | 1.1573 | 1.1737 | 1.1562 | 1.1175 | 1.1187 | 1.1128 | 1.1585 | 1.21 | 1.1339 | 1.1608 | 1.1222 | 1.1304 | 1.1843 | 1.1491 | 1.1854 | 1.2229 | 1.2089 | 1.1819 | 1.23 | 1.1632 | 1.1456 | 1.1351 | 1.1187 | 1.1615 | 1.2365 | 1.1841 | 1.1758 | 1.2103 | 1.2079 | 1.2032 | 1.2032 | 1.1579 | 1.227 | 1.227 | 1.2127 | 1.1424 | 1.1984 | 1.2377 | 1.227 | 1.1698 | 1.1567 | 1.2496 | 1.1746 | 1.2294 | 1.2008 | 1.146 | 1.2139 | 1.1519 | 1.2317 | 1.1603 | 1.1317 | 1.2174 | 1.1424 | 1.1519 | 1.2496 | 1.1674 | 1.171 | 1.1686 | 1.1388 | 1.2174 | 1.1579 | 1.2043 | 1.1317 | 1.1484 | 1.2115 | 1.1781 | 1.227 | 1.2115 | 1.2389 | 1.2508 | 1.1722 | 1.2893 | 1.2756 | 1.3017 | 1.2893 | 1.185 | 1.2384 | 1.2731 | 1.2285 | 1.2942 | 1.2955 | 1.185 | 1.2471 | 1.2992 | 1.2471 | 1.2682 | 1.2719 | 1.2855 | 1.2024 | 1.2769 | 1.2409 | 1.2285 | 1.2533 | 1.2458 | 1.2731 | 1.2235 | 1.2136 | 1.2992 | 1.2756 | 1.2496 | 1.1875 | 1.2496 | 1.2955 | 1.2136 | 1.2347 | 1.2347 | 1.231 | 1.1826 | 1.2582 | 1.1801 | 1.1826 | 1.2123 | 1.2843 | 1.2173 | 1.2558 | 1.1863 | 1.2719 | 1.298 | 1.2731 | 1.204 | 1.2317 | 1.2607 | 1.2103 | 1.2532 | 1.233 | 1.2267 | 1.2721 | 1.2305 | 1.2721 | 1.2406 | 1.2771 | 1.2607 | 1.2998 | 1.2494 | 1.233 | 1.2179 | 1.204 | 1.2733 | 1.2002 | 1.2128 | 1.2935 | 1.2406 | 1.3238 | 1.2103 | 1.2834 | 1.3061 | 1.2179 | 1.2305 | 1.2456 | 1.2633 | 1.3149 | 1.2494 | 1.2973 | 1.2343 | 1.2771 | 1.2897 | 1.1977 | 1.2721 | 1.2645 | 1.2532 | 1.2998 | 1.2443 | 1.2557 | 1.3011 | 1.2456 | 1.2343 | 1.2418 | 1.2544 | 1.2128 | 1.209 | 1.2443 | 1.2544 | 1.2633 | 1.291 | 1.3074 | 1.2355 | 1.291 | 1.2721 | 1.2935 | 1.2216 | 1.2443 | 1.2153 | 1.3238 | 1.2191 | 1.2796 | 1.2569 | 1.2809 | 1.199 | 1.291 | 1.2494 | 1.2998 | 1.2128 | 1.2128 | 1.1977 | 1.2948 | 1.262 | 1.3112 | 1.1977 | 1.2582 | 1.2166 | 1.2368 | 1.3212 | 1.3086 | 1.2317 | 1.2456 | 1.2506 | 1.209 | 1.2153 | 1.2166 | 1.2948 | 1.3099 | 1.2633 | 1.2355 | 1.2242
QC_QBC_TSS | 1122 | 230 | QC | 0.006399 | 1122 | 40535 | 2.5938 | 2.8714 | 2.7677 | 2.7201 | 2.7117 | 2.7089 | 2.7873 | 2.849 | 2.8826 | 2.7061 | 2.6613 | 2.7705 | 2.8658 | 2.7145 | 2.8238 | 2.849 | 2.7257 | 2.7005 | 2.9134 | 2.7509 | 2.7537 | 2.7565 | 2.6977 | 2.7201 | 2.7761 | 2.7061 | 2.6949 | 2.7817 | 2.8882 | 2.7789 | 2.6697 | 2.7453 | 2.7005 | 2.8294 | 2.7117 | 2.7985 | 2.7369 | 2.6697 | 2.7537 | 2.9162 | 2.7565 | 2.7285 | 2.8854 | 2.6613 | 2.8518 | 2.7901 | 2.7537 | 2.9134 | 2.6893 | 3.1617 | 2.9444 | 2.9873 | 3.0271 | 3.1372 | 2.9964 | 3.0026 | 2.9689 | 3.1709 | 3.1311 | 2.9444 | 2.9352 | 2.9842 | 3.0913 | 3.1403 | 3.1495 | 3.2015 | 2.9781 | 3.0454 | 2.9873 | 3.125 | 3.0668 | 3.0271 | 2.9291 | 3.0148 | 3.024 | 3.0668 | 3.0209 | 2.9199 | 2.923 | 2.9077 | 3.0271 | 3.1617 | 2.9628 | 3.0332 | 2.9322 | 2.9536 | 3.0944 | 3.0026 | 3.0975 | 3.1954 | 3.1587 | 3.0883 | 3.2138 | 3.0393 | 2.9934 | 2.9658 | 2.923 | 3.0348 | 3.2309 | 3.0939 | 3.0721 | 3.1624 | 3.1562 | 3.1437 | 3.1437 | 3.0254 | 3.206 | 3.206 | 3.1686 | 2.985 | 3.1313 | 3.234 | 3.206 | 3.0566 | 3.0223 | 3.2651 | 3.069 | 3.2122 | 3.1375 | 2.9943 | 3.1717 | 3.0099 | 3.2184 | 3.0317 | 2.957 | 3.1811 | 2.985 | 3.0099 | 3.2651 | 3.0503 | 3.0597 | 3.0535 | 2.9756 | 3.1811 | 3.0254 | 3.1468 | 2.957 | 3.0005 | 3.1655 | 3.0784 | 3.206 | 3.1655 | 3.2371 | 3.2682 | 3.0628 | 3.3687 | 3.3331 | 3.4012 | 3.3687 | 3.0964 | 3.2358 | 3.3266 | 3.2099 | 3.3817 | 3.385 | 3.0964 | 3.2585 | 3.3947 | 3.2585 | 3.3136 | 3.3234 | 3.359 | 3.1418 | 3.3363 | 3.2423 | 3.2099 | 3.2747 | 3.2553 | 3.3266 | 3.1969 | 3.171 | 3.3947 | 3.3331 | 3.265 | 3.1029 | 3.265 | 3.385 | 3.171 | 3.2261 | 3.2261 | 3.2164 | 3.0899 | 3.2877 | 3.0834 | 3.0899 | 3.1677 | 3.3558 | 3.1807 | 3.2812 | 3.0996 | 3.3234 | 3.3914 | 3.3266 | 3.1459 | 3.2184 | 3.2942 | 3.1624 | 3.2744 | 3.2217 | 3.2052 | 3.3238 | 3.2151 | 3.3238 | 3.2415 | 3.337 | 3.2942 | 3.3963 | 3.2645 | 3.2217 | 3.1822 | 3.1459 | 3.3271 | 3.136 | 3.169 | 3.3798 | 3.2415 | 3.4589 | 3.1624 | 3.3535 | 3.4128 | 3.1822 | 3.2151 | 3.2546 | 3.3008 | 3.4358 | 3.2645 | 3.3897 | 3.225 | 3.337 | 3.3699 | 3.1295 | 3.3238 | 3.3041 | 3.2744 | 3.3963 | 3.2513 | 3.281 | 3.3996 | 3.2546 | 3.225 | 3.2448 | 3.2777 | 3.169 | 3.1591 | 3.2513 | 3.2777 | 3.3008 | 3.3732 | 3.4161 | 3.2283 | 3.3732 | 3.3238 | 3.3798 | 3.1921 | 3.2513 | 3.1756 | 3.4589 | 3.1855 | 3.3436 | 3.2843 | 3.3469 | 3.1328 | 3.3732 | 3.2645 | 3.3963 | 3.169 | 3.169 | 3.1295 | 3.3831 | 3.2975 | 3.4259 | 3.1295 | 3.2876 | 3.1789 | 3.2316 | 3.4523 | 3.4193 | 3.2184 | 3.2546 | 3.2678 | 3.1591 | 3.1756 | 3.1789 | 3.3831 | 3.4226 | 3.3008 | 3.2283 | 3.1986
QC_QFT_ISS | 1123 | 230 | QC | 0.002421 | 1123 | 40535 | 0.98135 | 1.0864 | 1.0471 | 1.0291 | 1.0259 | 1.0249 | 1.0546 | 1.0779 | 1.0906 | 1.0238 | 1.0069 | 1.0482 | 1.0842 | 1.027 | 1.0683 | 1.0779 | 1.0312 | 1.0217 | 1.1023 | 1.0408 | 1.0418 | 1.0429 | 1.0206 | 1.0291 | 1.0503 | 1.0238 | 1.0196 | 1.0524 | 1.0927 | 1.0514 | 1.01 | 1.0387 | 1.0217 | 1.0705 | 1.0259 | 1.0588 | 1.0355 | 1.01 | 1.0418 | 1.1033 | 1.0429 | 1.0323 | 1.0917 | 1.0069 | 1.0789 | 1.0556 | 1.0418 | 1.1023 | 1.0175 | 1.1962 | 1.114 | 1.1302 | 1.1453 | 1.1869 | 1.1337 | 1.136 | 1.1233 | 1.1997 | 1.1846 | 1.114 | 1.1105 | 1.129 | 1.1696 | 1.1881 | 1.1916 | 1.2113 | 1.1267 | 1.1522 | 1.1302 | 1.1823 | 1.1603 | 1.1453 | 1.1082 | 1.1406 | 1.1441 | 1.1603 | 1.1429 | 1.1047 | 1.1059 | 1.1001 | 1.1453 | 1.1962 | 1.1209 | 1.1476 | 1.1094 | 1.1175 | 1.1707 | 1.136 | 1.1719 | 1.2089 | 1.1951 | 1.1684 | 1.2159 | 1.1499 | 1.1325 | 1.1221 | 1.1059 | 1.1482 | 1.2224 | 1.1706 | 1.1623 | 1.1965 | 1.1941 | 1.1894 | 1.1894 | 1.1446 | 1.213 | 1.213 | 1.1988 | 1.1293 | 1.1847 | 1.2236 | 1.213 | 1.1564 | 1.1435 | 1.2353 | 1.1611 | 1.2153 | 1.187 | 1.1329 | 1.2 | 1.1388 | 1.2177 | 1.147 | 1.1187 | 1.2035 | 1.1293 | 1.1388 | 1.2353 | 1.1541 | 1.1576 | 1.1552 | 1.1258 | 1.2035 | 1.1446 | 1.1906 | 1.1187 | 1.1352 | 1.1976 | 1.1647 | 1.213 | 1.1976 | 1.2247 | 1.2365 | 1.1588 | 1.2745 | 1.261 | 1.2868 | 1.2745 | 1.1715 | 1.2242 | 1.2586 | 1.2144 | 1.2794 | 1.2807 | 1.1715 | 1.2328 | 1.2843 | 1.2328 | 1.2537 | 1.2574 | 1.2709 | 1.1887 | 1.2623 | 1.2267 | 1.2144 | 1.239 | 1.2316 | 1.2586 | 1.2095 | 1.1997 | 1.2843 | 1.261 | 1.2353 | 1.1739 | 1.2353 | 1.2807 | 1.1997 | 1.2206 | 1.2206 | 1.2169 | 1.169 | 1.2439 | 1.1666 | 1.169 | 1.1985 | 1.2696 | 1.2034 | 1.2414 | 1.1727 | 1.2574 | 1.2831 | 1.2586 | 1.1902 | 1.2177 | 1.2463 | 1.1965 | 1.2388 | 1.2189 | 1.2127 | 1.2575 | 1.2164 | 1.2575 | 1.2264 | 1.2625 | 1.2463 | 1.285 | 1.2351 | 1.2189 | 1.2039 | 1.1902 | 1.2588 | 1.1865 | 1.199 | 1.2787 | 1.2264 | 1.3086 | 1.1965 | 1.2688 | 1.2912 | 1.2039 | 1.2164 | 1.2314 | 1.2488 | 1.2999 | 1.2351 | 1.2825 | 1.2201 | 1.2625 | 1.275 | 1.184 | 1.2575 | 1.2501 | 1.2388 | 1.285 | 1.2301 | 1.2413 | 1.2862 | 1.2314 | 1.2201 | 1.2276 | 1.2401 | 1.199 | 1.1952 | 1.2301 | 1.2401 | 1.2488 | 1.2762 | 1.2924 | 1.2214 | 1.2762 | 1.2575 | 1.2787 | 1.2077 | 1.2301 | 1.2015 | 1.3086 | 1.2052 | 1.265 | 1.2426 | 1.2663 | 1.1852 | 1.2762 | 1.2351 | 1.285 | 1.199 | 1.199 | 1.184 | 1.28 | 1.2476 | 1.2962 | 1.184 | 1.2438 | 1.2027 | 1.2226 | 1.3061 | 1.2937 | 1.2177 | 1.2314 | 1.2363 | 1.1952 | 1.2015 | 1.2027 | 1.28 | 1.2949 | 1.2488 | 1.2214 | 1.2102
QC_QUY_TSS | 1124 | 230 | QC | 0.00247 | 1124 | 40535 | 1.0012 | 1.1083 | 1.0683 | 1.05 | 1.0467 | 1.0456 | 1.0759 | 1.0997 | 1.1127 | 1.0445 | 1.0272 | 1.0694 | 1.1062 | 1.0478 | 1.09 | 1.0997 | 1.0521 | 1.0424 | 1.1246 | 1.0618 | 1.0629 | 1.064 | 1.0413 | 1.05 | 1.0716 | 1.0445 | 1.0402 | 1.0737 | 1.1148 | 1.0727 | 1.0305 | 1.0597 | 1.0424 | 1.0921 | 1.0467 | 1.0802 | 1.0564 | 1.0305 | 1.0629 | 1.1256 | 1.064 | 1.0532 | 1.1138 | 1.0272 | 1.1008 | 1.077 | 1.0629 | 1.1246 | 1.0381 | 1.2204 | 1.1365 | 1.1531 | 1.1684 | 1.211 | 1.1566 | 1.159 | 1.146 | 1.224 | 1.2086 | 1.1365 | 1.133 | 1.1519 | 1.1932 | 1.2122 | 1.2157 | 1.2358 | 1.1495 | 1.1755 | 1.1531 | 1.2062 | 1.1838 | 1.1684 | 1.1306 | 1.1637 | 1.1673 | 1.1838 | 1.1661 | 1.1271 | 1.1283 | 1.1224 | 1.1684 | 1.2204 | 1.1436 | 1.1708 | 1.1318 | 1.1401 | 1.1944 | 1.159 | 1.1956 | 1.2334 | 1.2192 | 1.1921 | 1.2405 | 1.1732 | 1.1554 | 1.1448 | 1.1283 | 1.1714 | 1.2471 | 1.1942 | 1.1858 | 1.2207 | 1.2183 | 1.2135 | 1.2135 | 1.1678 | 1.2375 | 1.2375 | 1.2231 | 1.1522 | 1.2087 | 1.2483 | 1.2375 | 1.1798 | 1.1666 | 1.2603 | 1.1846 | 1.2399 | 1.2111 | 1.1558 | 1.2243 | 1.1618 | 1.2423 | 1.1702 | 1.1414 | 1.2279 | 1.1522 | 1.1618 | 1.2603 | 1.1774 | 1.181 | 1.1786 | 1.1486 | 1.2279 | 1.1678 | 1.2147 | 1.1414 | 1.1582 | 1.2219 | 1.1882 | 1.2375 | 1.2219 | 1.2495 | 1.2615 | 1.1822 | 1.3003 | 1.2866 | 1.3128 | 1.3003 | 1.1952 | 1.249 | 1.2841 | 1.239 | 1.3053 | 1.3066 | 1.1952 | 1.2578 | 1.3103 | 1.2578 | 1.2791 | 1.2828 | 1.2966 | 1.2127 | 1.2878 | 1.2515 | 1.239 | 1.264 | 1.2565 | 1.2841 | 1.234 | 1.224 | 1.3103 | 1.2866 | 1.2603 | 1.1977 | 1.2603 | 1.3066 | 1.224 | 1.2453 | 1.2453 | 1.2415 | 1.1927 | 1.269 | 1.1902 | 1.1927 | 1.2227 | 1.2953 | 1.2277 | 1.2665 | 1.1965 | 1.2828 | 1.3091 | 1.2841 | 1.2143 | 1.2423 | 1.2715 | 1.2207 | 1.2639 | 1.2436 | 1.2372 | 1.283 | 1.241 | 1.283 | 1.2512 | 1.2881 | 1.2715 | 1.311 | 1.2601 | 1.2436 | 1.2283 | 1.2143 | 1.2843 | 1.2105 | 1.2232 | 1.3046 | 1.2512 | 1.3351 | 1.2207 | 1.2944 | 1.3173 | 1.2283 | 1.241 | 1.2563 | 1.2741 | 1.3262 | 1.2601 | 1.3084 | 1.2448 | 1.2881 | 1.3008 | 1.208 | 1.283 | 1.2754 | 1.2639 | 1.311 | 1.255 | 1.2665 | 1.3122 | 1.2563 | 1.2448 | 1.2525 | 1.2652 | 1.2232 | 1.2194 | 1.255 | 1.2652 | 1.2741 | 1.3021 | 1.3186 | 1.2461 | 1.3021 | 1.283 | 1.3046 | 1.2321 | 1.255 | 1.2258 | 1.3351 | 1.2296 | 1.2906 | 1.2677 | 1.2919 | 1.2092 | 1.3021 | 1.2601 | 1.311 | 1.2232 | 1.2232 | 1.208 | 1.3059 | 1.2728 | 1.3224 | 1.208 | 1.269 | 1.227 | 1.2474 | 1.3326 | 1.3199 | 1.2423 | 1.2563 | 1.2614 | 1.2194 | 1.2258 | 1.227 | 1.3059 | 1.3211 | 1.2741 | 1.2461 | 1.2347
QC_RAD_TSS | 1125 | 450 | QC | 0.004506 | 1125 | 40535 | 1.8265 | 2.0219 | 1.949 | 1.9154 | 1.9095 | 1.9075 | 1.9628 | 2.0062 | 2.0298 | 1.9056 | 1.874 | 1.9509 | 2.018 | 1.9115 | 1.9884 | 2.0062 | 1.9194 | 1.9016 | 2.0515 | 1.9371 | 1.9391 | 1.9411 | 1.8996 | 1.9154 | 1.9549 | 1.9056 | 1.8977 | 1.9588 | 2.0338 | 1.9568 | 1.8799 | 1.9332 | 1.9016 | 1.9924 | 1.9095 | 1.9707 | 1.9273 | 1.8799 | 1.9391 | 2.0535 | 1.9411 | 1.9213 | 2.0318 | 1.874 | 2.0081 | 1.9647 | 1.9391 | 2.0515 | 1.8937 | 2.2264 | 2.0734 | 2.1036 | 2.1316 | 2.2092 | 2.11 | 2.1143 | 2.0906 | 2.2329 | 2.2048 | 2.0734 | 2.0669 | 2.1014 | 2.1768 | 2.2113 | 2.2178 | 2.2544 | 2.0971 | 2.1445 | 2.1036 | 2.2005 | 2.1596 | 2.1316 | 2.0626 | 2.1229 | 2.1294 | 2.1596 | 2.1273 | 2.0561 | 2.0583 | 2.0475 | 2.1316 | 2.2264 | 2.0863 | 2.1359 | 2.0648 | 2.0798 | 2.179 | 2.1143 | 2.1811 | 2.2501 | 2.2242 | 2.1747 | 2.263 | 2.1402 | 2.1079 | 2.0885 | 2.0583 | 2.137 | 2.2751 | 2.1787 | 2.1633 | 2.2269 | 2.2225 | 2.2137 | 2.2137 | 2.1304 | 2.2576 | 2.2576 | 2.2313 | 2.1019 | 2.205 | 2.2773 | 2.2576 | 2.1524 | 2.1282 | 2.2992 | 2.1611 | 2.2619 | 2.2093 | 2.1085 | 2.2335 | 2.1195 | 2.2663 | 2.1348 | 2.0822 | 2.24 | 2.1019 | 2.1195 | 2.2992 | 2.148 | 2.1545 | 2.1502 | 2.0954 | 2.24 | 2.1304 | 2.2159 | 2.0822 | 2.1129 | 2.2291 | 2.1677 | 2.2576 | 2.2291 | 2.2795 | 2.3014 | 2.1567 | 2.3722 | 2.3471 | 2.395 | 2.3722 | 2.1804 | 2.2786 | 2.3425 | 2.2603 | 2.3813 | 2.3836 | 2.1804 | 2.2945 | 2.3904 | 2.2945 | 2.3334 | 2.3402 | 2.3653 | 2.2124 | 2.3493 | 2.2831 | 2.2603 | 2.306 | 2.2923 | 2.3425 | 2.2512 | 2.2329 | 2.3904 | 2.3471 | 2.2991 | 2.185 | 2.2991 | 2.3836 | 2.2329 | 2.2717 | 2.2717 | 2.2649 | 2.1758 | 2.3151 | 2.1713 | 2.1758 | 2.2306 | 2.363 | 2.2398 | 2.3105 | 2.1827 | 2.3402 | 2.3882 | 2.3425 | 2.2153 | 2.2663 | 2.3197 | 2.2269 | 2.3057 | 2.2686 | 2.257 | 2.3405 | 2.264 | 2.3405 | 2.2825 | 2.3498 | 2.3197 | 2.3916 | 2.2988 | 2.2686 | 2.2408 | 2.2153 | 2.3429 | 2.2083 | 2.2315 | 2.38 | 2.2825 | 2.4356 | 2.2269 | 2.3614 | 2.4032 | 2.2408 | 2.264 | 2.2918 | 2.3243 | 2.4194 | 2.2988 | 2.3869 | 2.271 | 2.3498 | 2.373 | 2.2037 | 2.3405 | 2.3266 | 2.3057 | 2.3916 | 2.2895 | 2.3104 | 2.3939 | 2.2918 | 2.271 | 2.2849 | 2.3081 | 2.2315 | 2.2246 | 2.2895 | 2.3081 | 2.3243 | 2.3753 | 2.4055 | 2.2733 | 2.3753 | 2.3405 | 2.38 | 2.2478 | 2.2895 | 2.2362 | 2.4356 | 2.2431 | 2.3545 | 2.3127 | 2.3568 | 2.206 | 2.3753 | 2.2988 | 2.3916 | 2.2315 | 2.2315 | 2.2037 | 2.3823 | 2.322 | 2.4125 | 2.2037 | 2.315 | 2.2385 | 2.2756 | 2.431 | 2.4078 | 2.2663 | 2.2918 | 2.3011 | 2.2246 | 2.2362 | 2.2385 | 2.3823 | 2.4101 | 2.3243 | 2.2733 | 2.2524
QC_RDL_TSS | 1126 | 230 | QC | 0.002077 | 1126 | 40535 | 0.84191 | 0.932 | 0.89835 | 0.8829 | 0.88017 | 0.87926 | 0.90472 | 0.92472 | 0.93563 | 0.87835 | 0.8638 | 0.89926 | 0.93018 | 0.88108 | 0.91654 | 0.92472 | 0.88471 | 0.87653 | 0.94564 | 0.8929 | 0.89381 | 0.89472 | 0.87562 | 0.8829 | 0.90108 | 0.87835 | 0.87471 | 0.9029 | 0.93745 | 0.90199 | 0.86653 | 0.89108 | 0.87653 | 0.91836 | 0.88017 | 0.90836 | 0.88835 | 0.86653 | 0.89381 | 0.94654 | 0.89472 | 0.88562 | 0.93654 | 0.8638 | 0.92563 | 0.90563 | 0.89381 | 0.94564 | 0.87289 | 1.0262 | 0.9557 | 0.96961 | 0.98253 | 1.0183 | 0.97259 | 0.97458 | 0.96365 | 1.0292 | 1.0163 | 0.9557 | 0.95272 | 0.96862 | 1.0034 | 1.0193 | 1.0223 | 1.0392 | 0.96663 | 0.98849 | 0.96961 | 1.0143 | 0.99544 | 0.98253 | 0.95074 | 0.97855 | 0.98153 | 0.99544 | 0.98054 | 0.94776 | 0.94875 | 0.94378 | 0.98253 | 1.0262 | 0.96167 | 0.98451 | 0.95173 | 0.95869 | 1.0044 | 0.97458 | 1.0054 | 1.0372 | 1.0252 | 1.0024 | 1.0431 | 0.9865 | 0.9716 | 0.96266 | 0.94875 | 0.98504 | 1.0487 | 1.0042 | 0.99716 | 1.0265 | 1.0244 | 1.0204 | 1.0204 | 0.98201 | 1.0406 | 1.0406 | 1.0285 | 0.96887 | 1.0164 | 1.0497 | 1.0406 | 0.99211 | 0.981 | 1.0598 | 0.99615 | 1.0426 | 1.0184 | 0.9719 | 1.0295 | 0.97695 | 1.0446 | 0.98403 | 0.95978 | 1.0325 | 0.96887 | 0.97695 | 1.0598 | 0.99009 | 0.99312 | 0.9911 | 0.96584 | 1.0325 | 0.98201 | 1.0214 | 0.95978 | 0.97392 | 1.0275 | 0.99918 | 1.0406 | 1.0275 | 1.0507 | 1.0608 | 0.99413 | 1.0934 | 1.0819 | 1.104 | 1.0934 | 1.005 | 1.0503 | 1.0798 | 1.0419 | 1.0976 | 1.0987 | 1.005 | 1.0577 | 1.1019 | 1.0577 | 1.0755 | 1.0787 | 1.0903 | 1.0198 | 1.0829 | 1.0524 | 1.0419 | 1.0629 | 1.0566 | 1.0798 | 1.0377 | 1.0292 | 1.1019 | 1.0819 | 1.0598 | 1.0071 | 1.0598 | 1.0987 | 1.0292 | 1.0471 | 1.0471 | 1.044 | 1.0029 | 1.0671 | 1.0008 | 1.0029 | 1.0282 | 1.0892 | 1.0324 | 1.065 | 1.0061 | 1.0787 | 1.1008 | 1.0798 | 1.0211 | 1.0446 | 1.0692 | 1.0265 | 1.0628 | 1.0457 | 1.0404 | 1.0789 | 1.0436 | 1.0789 | 1.0521 | 1.0831 | 1.0692 | 1.1024 | 1.0596 | 1.0457 | 1.0329 | 1.0211 | 1.0799 | 1.0179 | 1.0286 | 1.097 | 1.0521 | 1.1227 | 1.0265 | 1.0885 | 1.1077 | 1.0329 | 1.0436 | 1.0564 | 1.0714 | 1.1152 | 1.0596 | 1.1002 | 1.0468 | 1.0831 | 1.0938 | 1.0158 | 1.0789 | 1.0724 | 1.0628 | 1.1024 | 1.0553 | 1.065 | 1.1034 | 1.0564 | 1.0468 | 1.0532 | 1.0639 | 1.0286 | 1.0254 | 1.0553 | 1.0639 | 1.0714 | 1.0949 | 1.1088 | 1.0478 | 1.0949 | 1.0789 | 1.097 | 1.0361 | 1.0553 | 1.0307 | 1.1227 | 1.0339 | 1.0853 | 1.066 | 1.0863 | 1.0168 | 1.0949 | 1.0596 | 1.1024 | 1.0286 | 1.0286 | 1.0158 | 1.0981 | 1.0703 | 1.112 | 1.0158 | 1.0671 | 1.0318 | 1.0489 | 1.1206 | 1.1099 | 1.0446 | 1.0564 | 1.0607 | 1.0254 | 1.0307 | 1.0318 | 1.0981 | 1.1109 | 1.0714 | 1.0478 | 1.0382
QC_RDM_GSS | 1127 | 345 | QC | 0.002112 | 1127 | 40535 | 0.8561 | 0.9477 | 0.91349 | 0.89777 | 0.895 | 0.89408 | 0.91996 | 0.94031 | 0.9514 | 0.89315 | 0.87836 | 0.91442 | 0.94585 | 0.89592 | 0.93198 | 0.94031 | 0.89962 | 0.8913 | 0.96157 | 0.90794 | 0.90887 | 0.90979 | 0.89038 | 0.89777 | 0.91627 | 0.89315 | 0.88945 | 0.91812 | 0.95325 | 0.91719 | 0.88113 | 0.9061 | 0.8913 | 0.93383 | 0.895 | 0.92366 | 0.90332 | 0.88113 | 0.90887 | 0.9625 | 0.90979 | 0.90055 | 0.95232 | 0.87836 | 0.94123 | 0.92089 | 0.90887 | 0.96157 | 0.8876 | 1.0435 | 0.97181 | 0.98595 | 0.99908 | 1.0355 | 0.98898 | 0.991 | 0.97989 | 1.0466 | 1.0334 | 0.97181 | 0.96878 | 0.98494 | 1.0203 | 1.0365 | 1.0395 | 1.0567 | 0.98292 | 1.0051 | 0.98595 | 1.0314 | 1.0122 | 0.99908 | 0.96676 | 0.99504 | 0.99807 | 1.0122 | 0.99706 | 0.96373 | 0.96474 | 0.95969 | 0.99908 | 1.0435 | 0.97787 | 1.0011 | 0.96777 | 0.97484 | 1.0213 | 0.991 | 1.0223 | 1.0546 | 1.0425 | 1.0193 | 1.0607 | 1.0031 | 0.98797 | 0.97888 | 0.96474 | 1.0016 | 1.0664 | 1.0212 | 1.014 | 1.0438 | 1.0417 | 1.0376 | 1.0376 | 0.99855 | 1.0581 | 1.0581 | 1.0458 | 0.9852 | 1.0335 | 1.0674 | 1.0581 | 1.0088 | 0.99753 | 1.0777 | 1.0129 | 1.0602 | 1.0355 | 0.98828 | 1.0468 | 0.99342 | 1.0622 | 1.0006 | 0.97595 | 1.0499 | 0.9852 | 0.99342 | 1.0777 | 1.0068 | 1.0099 | 1.0078 | 0.98212 | 1.0499 | 0.99855 | 1.0386 | 0.97595 | 0.99034 | 1.0448 | 1.016 | 1.0581 | 1.0448 | 1.0684 | 1.0787 | 1.0109 | 1.1119 | 1.1001 | 1.1226 | 1.1119 | 1.022 | 1.068 | 1.0979 | 1.0594 | 1.1161 | 1.1172 | 1.022 | 1.0755 | 1.1204 | 1.0755 | 1.0937 | 1.0969 | 1.1086 | 1.037 | 1.1012 | 1.0701 | 1.0594 | 1.0808 | 1.0744 | 1.0979 | 1.0551 | 1.0466 | 1.1204 | 1.1001 | 1.0776 | 1.0241 | 1.0776 | 1.1172 | 1.0466 | 1.0648 | 1.0648 | 1.0616 | 1.0198 | 1.0851 | 1.0177 | 1.0198 | 1.0455 | 1.1076 | 1.0498 | 1.083 | 1.023 | 1.0969 | 1.1193 | 1.0979 | 1.0383 | 1.0622 | 1.0872 | 1.0438 | 1.0807 | 1.0633 | 1.0579 | 1.097 | 1.0612 | 1.097 | 1.0699 | 1.1014 | 1.0872 | 1.121 | 1.0775 | 1.0633 | 1.0503 | 1.0383 | 1.0981 | 1.0351 | 1.0459 | 1.1155 | 1.0699 | 1.1416 | 1.0438 | 1.1068 | 1.1264 | 1.0503 | 1.0612 | 1.0742 | 1.0894 | 1.134 | 1.0775 | 1.1188 | 1.0644 | 1.1014 | 1.1123 | 1.0329 | 1.097 | 1.0905 | 1.0807 | 1.121 | 1.0731 | 1.0829 | 1.122 | 1.0742 | 1.0644 | 1.0709 | 1.0818 | 1.0459 | 1.0427 | 1.0731 | 1.0818 | 1.0894 | 1.1133 | 1.1275 | 1.0655 | 1.1133 | 1.097 | 1.1155 | 1.0535 | 1.0731 | 1.0481 | 1.1416 | 1.0514 | 1.1036 | 1.084 | 1.1046 | 1.034 | 1.1133 | 1.0775 | 1.121 | 1.0459 | 1.0459 | 1.0329 | 1.1166 | 1.0883 | 1.1307 | 1.0329 | 1.0851 | 1.0492 | 1.0666 | 1.1394 | 1.1286 | 1.0622 | 1.0742 | 1.0785 | 1.0427 | 1.0481 | 1.0492 | 1.1166 | 1.1296 | 1.0894 | 1.0655 | 1.0557
QC_RIM_TSS | 1128 | 230 | QC | 0.002518 | 1128 | 40535 | 1.0207 | 1.1299 | 1.0891 | 1.0704 | 1.0671 | 1.0659 | 1.0968 | 1.1211 | 1.1343 | 1.0648 | 1.0472 | 1.0902 | 1.1277 | 1.0682 | 1.1111 | 1.1211 | 1.0726 | 1.0626 | 1.1464 | 1.0825 | 1.0836 | 1.0847 | 1.0615 | 1.0704 | 1.0924 | 1.0648 | 1.0604 | 1.0946 | 1.1365 | 1.0935 | 1.0505 | 1.0803 | 1.0626 | 1.1133 | 1.0671 | 1.1012 | 1.077 | 1.0505 | 1.0836 | 1.1475 | 1.0847 | 1.0737 | 1.1354 | 1.0472 | 1.1222 | 1.0979 | 1.0836 | 1.1464 | 1.0582 | 1.2441 | 1.1586 | 1.1755 | 1.1911 | 1.2345 | 1.1791 | 1.1815 | 1.1683 | 1.2478 | 1.2321 | 1.1586 | 1.155 | 1.1743 | 1.2164 | 1.2357 | 1.2393 | 1.2598 | 1.1719 | 1.1984 | 1.1755 | 1.2297 | 1.2068 | 1.1911 | 1.1526 | 1.1863 | 1.1899 | 1.2068 | 1.1887 | 1.149 | 1.1502 | 1.1442 | 1.1911 | 1.2441 | 1.1659 | 1.1936 | 1.1538 | 1.1622 | 1.2176 | 1.1815 | 1.2188 | 1.2574 | 1.2429 | 1.2152 | 1.2646 | 1.196 | 1.1779 | 1.1671 | 1.1502 | 1.1942 | 1.2713 | 1.2175 | 1.2089 | 1.2444 | 1.242 | 1.2371 | 1.2371 | 1.1905 | 1.2615 | 1.2615 | 1.2469 | 1.1746 | 1.2322 | 1.2726 | 1.2615 | 1.2028 | 1.1893 | 1.2848 | 1.2077 | 1.264 | 1.2346 | 1.1783 | 1.2481 | 1.1844 | 1.2664 | 1.193 | 1.1636 | 1.2518 | 1.1746 | 1.1844 | 1.2848 | 1.2003 | 1.204 | 1.2015 | 1.1709 | 1.2518 | 1.1905 | 1.2383 | 1.1636 | 1.1807 | 1.2456 | 1.2113 | 1.2615 | 1.2456 | 1.2738 | 1.286 | 1.2052 | 1.3256 | 1.3116 | 1.3384 | 1.3256 | 1.2184 | 1.2733 | 1.309 | 1.2631 | 1.3307 | 1.332 | 1.2184 | 1.2822 | 1.3358 | 1.2822 | 1.3039 | 1.3077 | 1.3218 | 1.2363 | 1.3128 | 1.2758 | 1.2631 | 1.2886 | 1.2809 | 1.309 | 1.258 | 1.2478 | 1.3358 | 1.3116 | 1.2848 | 1.221 | 1.2848 | 1.332 | 1.2478 | 1.2695 | 1.2695 | 1.2656 | 1.2159 | 1.2937 | 1.2133 | 1.2159 | 1.2465 | 1.3205 | 1.2516 | 1.2911 | 1.2197 | 1.3077 | 1.3345 | 1.309 | 1.2379 | 1.2664 | 1.2963 | 1.2444 | 1.2885 | 1.2677 | 1.2613 | 1.3079 | 1.2651 | 1.3079 | 1.2755 | 1.3131 | 1.2963 | 1.3364 | 1.2846 | 1.2677 | 1.2522 | 1.2379 | 1.3092 | 1.234 | 1.247 | 1.33 | 1.2755 | 1.3611 | 1.2444 | 1.3196 | 1.3429 | 1.2522 | 1.2651 | 1.2807 | 1.2988 | 1.352 | 1.2846 | 1.3338 | 1.269 | 1.3131 | 1.3261 | 1.2314 | 1.3079 | 1.3001 | 1.2885 | 1.3364 | 1.2794 | 1.2911 | 1.3377 | 1.2807 | 1.269 | 1.2768 | 1.2898 | 1.247 | 1.2431 | 1.2794 | 1.2898 | 1.2988 | 1.3274 | 1.3442 | 1.2703 | 1.3274 | 1.3079 | 1.33 | 1.2561 | 1.2794 | 1.2496 | 1.3611 | 1.2535 | 1.3157 | 1.2924 | 1.317 | 1.2327 | 1.3274 | 1.2846 | 1.3364 | 1.247 | 1.247 | 1.2314 | 1.3313 | 1.2975 | 1.3481 | 1.2314 | 1.2937 | 1.2509 | 1.2716 | 1.3585 | 1.3455 | 1.2664 | 1.2807 | 1.2859 | 1.2431 | 1.2496 | 1.2509 | 1.3313 | 1.3468 | 1.2988 | 1.2703 | 1.2587
QC_RM1_GSS | 1129 | 315 | QC | 0.001706 | 1129 | 40535 | 0.69153 | 0.76552 | 0.73789 | 0.72519 | 0.72295 | 0.7222 | 0.74312 | 0.75955 | 0.76851 | 0.72146 | 0.70951 | 0.73863 | 0.76403 | 0.7237 | 0.75282 | 0.75955 | 0.72668 | 0.71996 | 0.77672 | 0.73341 | 0.73415 | 0.7349 | 0.71922 | 0.72519 | 0.74013 | 0.72146 | 0.71847 | 0.74162 | 0.77 | 0.74087 | 0.71175 | 0.73191 | 0.71996 | 0.75432 | 0.72295 | 0.7461 | 0.72967 | 0.71175 | 0.73415 | 0.77747 | 0.7349 | 0.72743 | 0.76925 | 0.70951 | 0.76029 | 0.74386 | 0.73415 | 0.77672 | 0.71698 | 0.84293 | 0.78499 | 0.79642 | 0.80703 | 0.8364 | 0.79887 | 0.8005 | 0.79152 | 0.84538 | 0.83477 | 0.78499 | 0.78255 | 0.7956 | 0.82416 | 0.83722 | 0.83967 | 0.85354 | 0.79397 | 0.81192 | 0.79642 | 0.83314 | 0.81763 | 0.80703 | 0.78091 | 0.80376 | 0.80621 | 0.81763 | 0.80539 | 0.77847 | 0.77928 | 0.7752 | 0.80703 | 0.84293 | 0.78989 | 0.80866 | 0.78173 | 0.78744 | 0.82498 | 0.8005 | 0.82579 | 0.85191 | 0.84211 | 0.82335 | 0.8568 | 0.81029 | 0.79805 | 0.79071 | 0.77928 | 0.80909 | 0.86137 | 0.82485 | 0.81904 | 0.84311 | 0.84145 | 0.83813 | 0.83813 | 0.8066 | 0.85473 | 0.85473 | 0.84477 | 0.79581 | 0.83481 | 0.8622 | 0.85473 | 0.8149 | 0.80577 | 0.87049 | 0.81821 | 0.85639 | 0.83647 | 0.7983 | 0.8456 | 0.80245 | 0.85805 | 0.80826 | 0.78834 | 0.84809 | 0.79581 | 0.80245 | 0.87049 | 0.81324 | 0.81573 | 0.81407 | 0.79332 | 0.84809 | 0.8066 | 0.83896 | 0.78834 | 0.79996 | 0.84394 | 0.8207 | 0.85473 | 0.84394 | 0.86303 | 0.87132 | 0.81656 | 0.89812 | 0.88861 | 0.90676 | 0.89812 | 0.82551 | 0.86268 | 0.88688 | 0.85576 | 0.90158 | 0.90244 | 0.82551 | 0.86873 | 0.90504 | 0.86873 | 0.88343 | 0.88602 | 0.89553 | 0.83761 | 0.88948 | 0.86441 | 0.85576 | 0.87305 | 0.86787 | 0.88688 | 0.85231 | 0.84539 | 0.90504 | 0.88861 | 0.87046 | 0.82724 | 0.87046 | 0.90244 | 0.84539 | 0.86009 | 0.86009 | 0.85749 | 0.82378 | 0.87651 | 0.82205 | 0.82378 | 0.84453 | 0.89466 | 0.84799 | 0.87478 | 0.82637 | 0.88602 | 0.90417 | 0.88688 | 0.83872 | 0.85804 | 0.87824 | 0.84311 | 0.87297 | 0.85892 | 0.85453 | 0.88614 | 0.85716 | 0.88614 | 0.86419 | 0.88966 | 0.87824 | 0.90546 | 0.87034 | 0.85892 | 0.84838 | 0.83872 | 0.88702 | 0.83608 | 0.84487 | 0.90107 | 0.86419 | 0.92215 | 0.84311 | 0.89405 | 0.90986 | 0.84838 | 0.85716 | 0.8677 | 0.88 | 0.916 | 0.87034 | 0.90371 | 0.8598 | 0.88966 | 0.89844 | 0.83433 | 0.88614 | 0.88087 | 0.87297 | 0.90546 | 0.86682 | 0.87473 | 0.90634 | 0.8677 | 0.8598 | 0.86507 | 0.87385 | 0.84487 | 0.84223 | 0.86682 | 0.87385 | 0.88 | 0.89932 | 0.91073 | 0.86067 | 0.89932 | 0.88614 | 0.90107 | 0.85101 | 0.86682 | 0.84662 | 0.92215 | 0.84926 | 0.89141 | 0.8756 | 0.89229 | 0.83521 | 0.89932 | 0.87034 | 0.90546 | 0.84487 | 0.84487 | 0.83433 | 0.90195 | 0.87912 | 0.91337 | 0.83433 | 0.87648 | 0.8475 | 0.86155 | 0.92039 | 0.91161 | 0.85804 | 0.8677 | 0.87121 | 0.84223 | 0.84662 | 0.8475 | 0.90195 | 0.91249 | 0.88 | 0.86067 | 0.85277
QC_RM2_GSS | 1130 | 315 | QC | 0.001706 | 1130 | 40535 | 0.69153 | 0.76552 | 0.73789 | 0.72519 | 0.72295 | 0.7222 | 0.74312 | 0.75955 | 0.76851 | 0.72146 | 0.70951 | 0.73863 | 0.76403 | 0.7237 | 0.75282 | 0.75955 | 0.72668 | 0.71996 | 0.77672 | 0.73341 | 0.73415 | 0.7349 | 0.71922 | 0.72519 | 0.74013 | 0.72146 | 0.71847 | 0.74162 | 0.77 | 0.74087 | 0.71175 | 0.73191 | 0.71996 | 0.75432 | 0.72295 | 0.7461 | 0.72967 | 0.71175 | 0.73415 | 0.77747 | 0.7349 | 0.72743 | 0.76925 | 0.70951 | 0.76029 | 0.74386 | 0.73415 | 0.77672 | 0.71698 | 0.84293 | 0.78499 | 0.79642 | 0.80703 | 0.8364 | 0.79887 | 0.8005 | 0.79152 | 0.84538 | 0.83477 | 0.78499 | 0.78255 | 0.7956 | 0.82416 | 0.83722 | 0.83967 | 0.85354 | 0.79397 | 0.81192 | 0.79642 | 0.83314 | 0.81763 | 0.80703 | 0.78091 | 0.80376 | 0.80621 | 0.81763 | 0.80539 | 0.77847 | 0.77928 | 0.7752 | 0.80703 | 0.84293 | 0.78989 | 0.80866 | 0.78173 | 0.78744 | 0.82498 | 0.8005 | 0.82579 | 0.85191 | 0.84211 | 0.82335 | 0.8568 | 0.81029 | 0.79805 | 0.79071 | 0.77928 | 0.80909 | 0.86137 | 0.82485 | 0.81904 | 0.84311 | 0.84145 | 0.83813 | 0.83813 | 0.8066 | 0.85473 | 0.85473 | 0.84477 | 0.79581 | 0.83481 | 0.8622 | 0.85473 | 0.8149 | 0.80577 | 0.87049 | 0.81821 | 0.85639 | 0.83647 | 0.7983 | 0.8456 | 0.80245 | 0.85805 | 0.80826 | 0.78834 | 0.84809 | 0.79581 | 0.80245 | 0.87049 | 0.81324 | 0.81573 | 0.81407 | 0.79332 | 0.84809 | 0.8066 | 0.83896 | 0.78834 | 0.79996 | 0.84394 | 0.8207 | 0.85473 | 0.84394 | 0.86303 | 0.87132 | 0.81656 | 0.89812 | 0.88861 | 0.90676 | 0.89812 | 0.82551 | 0.86268 | 0.88688 | 0.85576 | 0.90158 | 0.90244 | 0.82551 | 0.86873 | 0.90504 | 0.86873 | 0.88343 | 0.88602 | 0.89553 | 0.83761 | 0.88948 | 0.86441 | 0.85576 | 0.87305 | 0.86787 | 0.88688 | 0.85231 | 0.84539 | 0.90504 | 0.88861 | 0.87046 | 0.82724 | 0.87046 | 0.90244 | 0.84539 | 0.86009 | 0.86009 | 0.85749 | 0.82378 | 0.87651 | 0.82205 | 0.82378 | 0.84453 | 0.89466 | 0.84799 | 0.87478 | 0.82637 | 0.88602 | 0.90417 | 0.88688 | 0.83872 | 0.85804 | 0.87824 | 0.84311 | 0.87297 | 0.85892 | 0.85453 | 0.88614 | 0.85716 | 0.88614 | 0.86419 | 0.88966 | 0.87824 | 0.90546 | 0.87034 | 0.85892 | 0.84838 | 0.83872 | 0.88702 | 0.83608 | 0.84487 | 0.90107 | 0.86419 | 0.92215 | 0.84311 | 0.89405 | 0.90986 | 0.84838 | 0.85716 | 0.8677 | 0.88 | 0.916 | 0.87034 | 0.90371 | 0.8598 | 0.88966 | 0.89844 | 0.83433 | 0.88614 | 0.88087 | 0.87297 | 0.90546 | 0.86682 | 0.87473 | 0.90634 | 0.8677 | 0.8598 | 0.86507 | 0.87385 | 0.84487 | 0.84223 | 0.86682 | 0.87385 | 0.88 | 0.89932 | 0.91073 | 0.86067 | 0.89932 | 0.88614 | 0.90107 | 0.85101 | 0.86682 | 0.84662 | 0.92215 | 0.84926 | 0.89141 | 0.8756 | 0.89229 | 0.83521 | 0.89932 | 0.87034 | 0.90546 | 0.84487 | 0.84487 | 0.83433 | 0.90195 | 0.87912 | 0.91337 | 0.83433 | 0.87648 | 0.8475 | 0.86155 | 0.92039 | 0.91161 | 0.85804 | 0.8677 | 0.87121 | 0.84223 | 0.84662 | 0.8475 | 0.90195 | 0.91249 | 0.88 | 0.86067 | 0.85277
QC_RM3_GSS | 1131 | 735 | QC | 0.003982 | 1131 | 40535 | 1.6141 | 1.7868 | 1.7223 | 1.6927 | 1.6874 | 1.6857 | 1.7345 | 1.7729 | 1.7938 | 1.684 | 1.6561 | 1.7241 | 1.7833 | 1.6892 | 1.7572 | 1.7729 | 1.6962 | 1.6805 | 1.813 | 1.7119 | 1.7136 | 1.7153 | 1.6787 | 1.6927 | 1.7275 | 1.684 | 1.677 | 1.731 | 1.7973 | 1.7293 | 1.6613 | 1.7084 | 1.6805 | 1.7607 | 1.6874 | 1.7415 | 1.7031 | 1.6613 | 1.7136 | 1.8147 | 1.7153 | 1.6979 | 1.7955 | 1.6561 | 1.7746 | 1.7363 | 1.7136 | 1.813 | 1.6735 | 1.9675 | 1.8323 | 1.8589 | 1.8837 | 1.9523 | 1.8646 | 1.8685 | 1.8475 | 1.9732 | 1.9484 | 1.8323 | 1.8266 | 1.857 | 1.9237 | 1.9542 | 1.9599 | 1.9923 | 1.8532 | 1.8951 | 1.8589 | 1.9446 | 1.9085 | 1.8837 | 1.8227 | 1.8761 | 1.8818 | 1.9085 | 1.8799 | 1.817 | 1.8189 | 1.8094 | 1.8837 | 1.9675 | 1.8437 | 1.8875 | 1.8246 | 1.838 | 1.9256 | 1.8685 | 1.9275 | 1.9884 | 1.9656 | 1.9218 | 1.9999 | 1.8913 | 1.8627 | 1.8456 | 1.8189 | 1.8885 | 2.0105 | 1.9253 | 1.9117 | 1.9679 | 1.964 | 1.9563 | 1.9563 | 1.8827 | 1.995 | 1.995 | 1.9718 | 1.8575 | 1.9485 | 2.0125 | 1.995 | 1.9021 | 1.8808 | 2.0318 | 1.9098 | 1.9989 | 1.9524 | 1.8633 | 1.9737 | 1.873 | 2.0028 | 1.8866 | 1.8401 | 1.9795 | 1.8575 | 1.873 | 2.0318 | 1.8982 | 1.904 | 1.9001 | 1.8517 | 1.9795 | 1.8827 | 1.9582 | 1.8401 | 1.8672 | 1.9699 | 1.9156 | 1.995 | 1.9699 | 2.0144 | 2.0338 | 1.9059 | 2.0963 | 2.0741 | 2.1165 | 2.0963 | 1.9268 | 2.0136 | 2.0701 | 1.9975 | 2.1044 | 2.1064 | 1.9268 | 2.0277 | 2.1125 | 2.0277 | 2.062 | 2.0681 | 2.0903 | 1.9551 | 2.0761 | 2.0176 | 1.9975 | 2.0378 | 2.0257 | 2.0701 | 1.9894 | 1.9732 | 2.1125 | 2.0741 | 2.0318 | 1.9309 | 2.0318 | 2.1064 | 1.9732 | 2.0075 | 2.0075 | 2.0015 | 1.9228 | 2.0459 | 1.9188 | 1.9228 | 1.9712 | 2.0882 | 1.9793 | 2.0418 | 1.9289 | 2.0681 | 2.1104 | 2.0701 | 1.9577 | 2.0028 | 2.0499 | 1.9679 | 2.0376 | 2.0048 | 1.9946 | 2.0684 | 2.0007 | 2.0684 | 2.0171 | 2.0766 | 2.0499 | 2.1135 | 2.0315 | 2.0048 | 1.9802 | 1.9577 | 2.0704 | 1.9515 | 1.972 | 2.1032 | 2.0171 | 2.1524 | 1.9679 | 2.0868 | 2.1237 | 1.9802 | 2.0007 | 2.0253 | 2.054 | 2.1381 | 2.0315 | 2.1094 | 2.0069 | 2.0766 | 2.0971 | 1.9474 | 2.0684 | 2.0561 | 2.0376 | 2.1135 | 2.0233 | 2.0417 | 2.1155 | 2.0253 | 2.0069 | 2.0192 | 2.0397 | 1.972 | 1.9659 | 2.0233 | 2.0397 | 2.054 | 2.0991 | 2.1258 | 2.0089 | 2.0991 | 2.0684 | 2.1032 | 1.9864 | 2.0233 | 1.9761 | 2.1524 | 1.9823 | 2.0807 | 2.0438 | 2.0827 | 1.9495 | 2.0991 | 2.0315 | 2.1135 | 1.972 | 1.972 | 1.9474 | 2.1053 | 2.052 | 2.1319 | 1.9474 | 2.0458 | 1.9782 | 2.011 | 2.1483 | 2.1278 | 2.0028 | 2.0253 | 2.0335 | 1.9659 | 1.9761 | 1.9782 | 2.1053 | 2.1299 | 2.054 | 2.0089 | 1.9905
QC_RM4_GSS | 1132 | 315 | QC | 0.001706 | 1132 | 40535 | 0.69153 | 0.76552 | 0.73789 | 0.72519 | 0.72295 | 0.7222 | 0.74312 | 0.75955 | 0.76851 | 0.72146 | 0.70951 | 0.73863 | 0.76403 | 0.7237 | 0.75282 | 0.75955 | 0.72668 | 0.71996 | 0.77672 | 0.73341 | 0.73415 | 0.7349 | 0.71922 | 0.72519 | 0.74013 | 0.72146 | 0.71847 | 0.74162 | 0.77 | 0.74087 | 0.71175 | 0.73191 | 0.71996 | 0.75432 | 0.72295 | 0.7461 | 0.72967 | 0.71175 | 0.73415 | 0.77747 | 0.7349 | 0.72743 | 0.76925 | 0.70951 | 0.76029 | 0.74386 | 0.73415 | 0.77672 | 0.71698 | 0.84293 | 0.78499 | 0.79642 | 0.80703 | 0.8364 | 0.79887 | 0.8005 | 0.79152 | 0.84538 | 0.83477 | 0.78499 | 0.78255 | 0.7956 | 0.82416 | 0.83722 | 0.83967 | 0.85354 | 0.79397 | 0.81192 | 0.79642 | 0.83314 | 0.81763 | 0.80703 | 0.78091 | 0.80376 | 0.80621 | 0.81763 | 0.80539 | 0.77847 | 0.77928 | 0.7752 | 0.80703 | 0.84293 | 0.78989 | 0.80866 | 0.78173 | 0.78744 | 0.82498 | 0.8005 | 0.82579 | 0.85191 | 0.84211 | 0.82335 | 0.8568 | 0.81029 | 0.79805 | 0.79071 | 0.77928 | 0.80909 | 0.86137 | 0.82485 | 0.81904 | 0.84311 | 0.84145 | 0.83813 | 0.83813 | 0.8066 | 0.85473 | 0.85473 | 0.84477 | 0.79581 | 0.83481 | 0.8622 | 0.85473 | 0.8149 | 0.80577 | 0.87049 | 0.81821 | 0.85639 | 0.83647 | 0.7983 | 0.8456 | 0.80245 | 0.85805 | 0.80826 | 0.78834 | 0.84809 | 0.79581 | 0.80245 | 0.87049 | 0.81324 | 0.81573 | 0.81407 | 0.79332 | 0.84809 | 0.8066 | 0.83896 | 0.78834 | 0.79996 | 0.84394 | 0.8207 | 0.85473 | 0.84394 | 0.86303 | 0.87132 | 0.81656 | 0.89812 | 0.88861 | 0.90676 | 0.89812 | 0.82551 | 0.86268 | 0.88688 | 0.85576 | 0.90158 | 0.90244 | 0.82551 | 0.86873 | 0.90504 | 0.86873 | 0.88343 | 0.88602 | 0.89553 | 0.83761 | 0.88948 | 0.86441 | 0.85576 | 0.87305 | 0.86787 | 0.88688 | 0.85231 | 0.84539 | 0.90504 | 0.88861 | 0.87046 | 0.82724 | 0.87046 | 0.90244 | 0.84539 | 0.86009 | 0.86009 | 0.85749 | 0.82378 | 0.87651 | 0.82205 | 0.82378 | 0.84453 | 0.89466 | 0.84799 | 0.87478 | 0.82637 | 0.88602 | 0.90417 | 0.88688 | 0.83872 | 0.85804 | 0.87824 | 0.84311 | 0.87297 | 0.85892 | 0.85453 | 0.88614 | 0.85716 | 0.88614 | 0.86419 | 0.88966 | 0.87824 | 0.90546 | 0.87034 | 0.85892 | 0.84838 | 0.83872 | 0.88702 | 0.83608 | 0.84487 | 0.90107 | 0.86419 | 0.92215 | 0.84311 | 0.89405 | 0.90986 | 0.84838 | 0.85716 | 0.8677 | 0.88 | 0.916 | 0.87034 | 0.90371 | 0.8598 | 0.88966 | 0.89844 | 0.83433 | 0.88614 | 0.88087 | 0.87297 | 0.90546 | 0.86682 | 0.87473 | 0.90634 | 0.8677 | 0.8598 | 0.86507 | 0.87385 | 0.84487 | 0.84223 | 0.86682 | 0.87385 | 0.88 | 0.89932 | 0.91073 | 0.86067 | 0.89932 | 0.88614 | 0.90107 | 0.85101 | 0.86682 | 0.84662 | 0.92215 | 0.84926 | 0.89141 | 0.8756 | 0.89229 | 0.83521 | 0.89932 | 0.87034 | 0.90546 | 0.84487 | 0.84487 | 0.83433 | 0.90195 | 0.87912 | 0.91337 | 0.83433 | 0.87648 | 0.8475 | 0.86155 | 0.92039 | 0.91161 | 0.85804 | 0.8677 | 0.87121 | 0.84223 | 0.84662 | 0.8475 | 0.90195 | 0.91249 | 0.88 | 0.86067 | 0.85277
QC_RPB_TSS | 1133 | 230 | QC | 0.001476 | 1133 | 40535 | 0.5983 | 0.66231 | 0.63841 | 0.62742 | 0.62548 | 0.62484 | 0.64293 | 0.65715 | 0.6649 | 0.62419 | 0.61385 | 0.63905 | 0.66102 | 0.62613 | 0.65133 | 0.65715 | 0.62871 | 0.6229 | 0.67201 | 0.63453 | 0.63518 | 0.63582 | 0.62225 | 0.62742 | 0.64034 | 0.62419 | 0.62161 | 0.64164 | 0.66619 | 0.64099 | 0.61579 | 0.63324 | 0.6229 | 0.65262 | 0.62548 | 0.64551 | 0.6313 | 0.61579 | 0.63518 | 0.67265 | 0.63582 | 0.62936 | 0.66555 | 0.61385 | 0.65779 | 0.64358 | 0.63518 | 0.67201 | 0.62031 | 0.72929 | 0.67916 | 0.68905 | 0.69822 | 0.72364 | 0.69116 | 0.69258 | 0.68481 | 0.73141 | 0.72223 | 0.67916 | 0.67704 | 0.68834 | 0.71305 | 0.72435 | 0.72646 | 0.73847 | 0.68693 | 0.70246 | 0.68905 | 0.72082 | 0.7074 | 0.69822 | 0.67563 | 0.6954 | 0.69752 | 0.7074 | 0.69681 | 0.67351 | 0.67422 | 0.67069 | 0.69822 | 0.72929 | 0.6834 | 0.69964 | 0.67634 | 0.68128 | 0.71376 | 0.69258 | 0.71446 | 0.73705 | 0.72858 | 0.71234 | 0.74129 | 0.70105 | 0.69046 | 0.6841 | 0.67422 | 0.70001 | 0.74524 | 0.71365 | 0.70862 | 0.72944 | 0.72801 | 0.72514 | 0.72514 | 0.69785 | 0.73949 | 0.73949 | 0.73088 | 0.68852 | 0.72226 | 0.74596 | 0.73949 | 0.70503 | 0.69714 | 0.75314 | 0.7079 | 0.74093 | 0.7237 | 0.69067 | 0.7316 | 0.69426 | 0.74237 | 0.69929 | 0.68206 | 0.73375 | 0.68852 | 0.69426 | 0.75314 | 0.7036 | 0.70575 | 0.70431 | 0.68637 | 0.73375 | 0.69785 | 0.72585 | 0.68206 | 0.69211 | 0.73016 | 0.71006 | 0.73949 | 0.73016 | 0.74667 | 0.75385 | 0.70647 | 0.77704 | 0.76881 | 0.78452 | 0.77704 | 0.71422 | 0.74638 | 0.76732 | 0.74039 | 0.78003 | 0.78078 | 0.71422 | 0.75161 | 0.78302 | 0.75161 | 0.76432 | 0.76657 | 0.77479 | 0.72469 | 0.76956 | 0.74787 | 0.74039 | 0.75535 | 0.75086 | 0.76732 | 0.7374 | 0.73142 | 0.78302 | 0.76881 | 0.75311 | 0.71571 | 0.75311 | 0.78078 | 0.73142 | 0.74413 | 0.74413 | 0.74189 | 0.71272 | 0.75834 | 0.71123 | 0.71272 | 0.73067 | 0.77405 | 0.73366 | 0.75685 | 0.71496 | 0.76657 | 0.78227 | 0.76732 | 0.72564 | 0.74236 | 0.75984 | 0.72944 | 0.75528 | 0.74312 | 0.73932 | 0.76668 | 0.7416 | 0.76668 | 0.74768 | 0.76971 | 0.75984 | 0.78339 | 0.753 | 0.74312 | 0.734 | 0.72564 | 0.76744 | 0.72336 | 0.73096 | 0.77959 | 0.74768 | 0.79783 | 0.72944 | 0.77351 | 0.78719 | 0.734 | 0.7416 | 0.75072 | 0.76136 | 0.79251 | 0.753 | 0.78187 | 0.74388 | 0.76971 | 0.77731 | 0.72184 | 0.76668 | 0.76212 | 0.75528 | 0.78339 | 0.74996 | 0.7568 | 0.78415 | 0.75072 | 0.74388 | 0.74844 | 0.75604 | 0.73096 | 0.72868 | 0.74996 | 0.75604 | 0.76136 | 0.77807 | 0.78795 | 0.74464 | 0.77807 | 0.76668 | 0.77959 | 0.73628 | 0.74996 | 0.73248 | 0.79783 | 0.73476 | 0.77123 | 0.75756 | 0.77199 | 0.7226 | 0.77807 | 0.753 | 0.78339 | 0.73096 | 0.73096 | 0.72184 | 0.78035 | 0.7606 | 0.79023 | 0.72184 | 0.75832 | 0.73324 | 0.7454 | 0.79631 | 0.78871 | 0.74236 | 0.75072 | 0.75376 | 0.72868 | 0.73248 | 0.73324 | 0.78035 | 0.78947 | 0.76136 | 0.74464 | 0.7378
QC_RPC_GSS | 1134 | 230 | QC | 0.001476 | 1134 | 40535 | 0.5983 | 0.66231 | 0.63841 | 0.62742 | 0.62548 | 0.62484 | 0.64293 | 0.65715 | 0.6649 | 0.62419 | 0.61385 | 0.63905 | 0.66102 | 0.62613 | 0.65133 | 0.65715 | 0.62871 | 0.6229 | 0.67201 | 0.63453 | 0.63518 | 0.63582 | 0.62225 | 0.62742 | 0.64034 | 0.62419 | 0.62161 | 0.64164 | 0.66619 | 0.64099 | 0.61579 | 0.63324 | 0.6229 | 0.65262 | 0.62548 | 0.64551 | 0.6313 | 0.61579 | 0.63518 | 0.67265 | 0.63582 | 0.62936 | 0.66555 | 0.61385 | 0.65779 | 0.64358 | 0.63518 | 0.67201 | 0.62031 | 0.72929 | 0.67916 | 0.68905 | 0.69822 | 0.72364 | 0.69116 | 0.69258 | 0.68481 | 0.73141 | 0.72223 | 0.67916 | 0.67704 | 0.68834 | 0.71305 | 0.72435 | 0.72646 | 0.73847 | 0.68693 | 0.70246 | 0.68905 | 0.72082 | 0.7074 | 0.69822 | 0.67563 | 0.6954 | 0.69752 | 0.7074 | 0.69681 | 0.67351 | 0.67422 | 0.67069 | 0.69822 | 0.72929 | 0.6834 | 0.69964 | 0.67634 | 0.68128 | 0.71376 | 0.69258 | 0.71446 | 0.73705 | 0.72858 | 0.71234 | 0.74129 | 0.70105 | 0.69046 | 0.6841 | 0.67422 | 0.70001 | 0.74524 | 0.71365 | 0.70862 | 0.72944 | 0.72801 | 0.72514 | 0.72514 | 0.69785 | 0.73949 | 0.73949 | 0.73088 | 0.68852 | 0.72226 | 0.74596 | 0.73949 | 0.70503 | 0.69714 | 0.75314 | 0.7079 | 0.74093 | 0.7237 | 0.69067 | 0.7316 | 0.69426 | 0.74237 | 0.69929 | 0.68206 | 0.73375 | 0.68852 | 0.69426 | 0.75314 | 0.7036 | 0.70575 | 0.70431 | 0.68637 | 0.73375 | 0.69785 | 0.72585 | 0.68206 | 0.69211 | 0.73016 | 0.71006 | 0.73949 | 0.73016 | 0.74667 | 0.75385 | 0.70647 | 0.77704 | 0.76881 | 0.78452 | 0.77704 | 0.71422 | 0.74638 | 0.76732 | 0.74039 | 0.78003 | 0.78078 | 0.71422 | 0.75161 | 0.78302 | 0.75161 | 0.76432 | 0.76657 | 0.77479 | 0.72469 | 0.76956 | 0.74787 | 0.74039 | 0.75535 | 0.75086 | 0.76732 | 0.7374 | 0.73142 | 0.78302 | 0.76881 | 0.75311 | 0.71571 | 0.75311 | 0.78078 | 0.73142 | 0.74413 | 0.74413 | 0.74189 | 0.71272 | 0.75834 | 0.71123 | 0.71272 | 0.73067 | 0.77405 | 0.73366 | 0.75685 | 0.71496 | 0.76657 | 0.78227 | 0.76732 | 0.72564 | 0.74236 | 0.75984 | 0.72944 | 0.75528 | 0.74312 | 0.73932 | 0.76668 | 0.7416 | 0.76668 | 0.74768 | 0.76971 | 0.75984 | 0.78339 | 0.753 | 0.74312 | 0.734 | 0.72564 | 0.76744 | 0.72336 | 0.73096 | 0.77959 | 0.74768 | 0.79783 | 0.72944 | 0.77351 | 0.78719 | 0.734 | 0.7416 | 0.75072 | 0.76136 | 0.79251 | 0.753 | 0.78187 | 0.74388 | 0.76971 | 0.77731 | 0.72184 | 0.76668 | 0.76212 | 0.75528 | 0.78339 | 0.74996 | 0.7568 | 0.78415 | 0.75072 | 0.74388 | 0.74844 | 0.75604 | 0.73096 | 0.72868 | 0.74996 | 0.75604 | 0.76136 | 0.77807 | 0.78795 | 0.74464 | 0.77807 | 0.76668 | 0.77959 | 0.73628 | 0.74996 | 0.73248 | 0.79783 | 0.73476 | 0.77123 | 0.75756 | 0.77199 | 0.7226 | 0.77807 | 0.753 | 0.78339 | 0.73096 | 0.73096 | 0.72184 | 0.78035 | 0.7606 | 0.79023 | 0.72184 | 0.75832 | 0.73324 | 0.7454 | 0.79631 | 0.78871 | 0.74236 | 0.75072 | 0.75376 | 0.72868 | 0.73248 | 0.73324 | 0.78035 | 0.78947 | 0.76136 | 0.74464 | 0.7378
QC_RSN_DSS | 1135 | 315 | QC | 0.005523 | 1135 | 40535 | 2.2387 | 2.4783 | 2.3888 | 2.3477 | 2.3405 | 2.3381 | 2.4058 | 2.459 | 2.488 | 2.3356 | 2.297 | 2.3913 | 2.4735 | 2.3429 | 2.4372 | 2.459 | 2.3526 | 2.3308 | 2.5146 | 2.3743 | 2.3767 | 2.3792 | 2.3284 | 2.3477 | 2.3961 | 2.3356 | 2.326 | 2.4009 | 2.4928 | 2.3985 | 2.3042 | 2.3695 | 2.3308 | 2.442 | 2.3405 | 2.4154 | 2.3622 | 2.3042 | 2.3767 | 2.517 | 2.3792 | 2.355 | 2.4904 | 2.297 | 2.4614 | 2.4082 | 2.3767 | 2.5146 | 2.3211 | 2.7289 | 2.5413 | 2.5783 | 2.6127 | 2.7078 | 2.5862 | 2.5915 | 2.5625 | 2.7368 | 2.7025 | 2.5413 | 2.5334 | 2.5757 | 2.6681 | 2.7104 | 2.7183 | 2.7632 | 2.5704 | 2.6285 | 2.5783 | 2.6972 | 2.647 | 2.6127 | 2.5281 | 2.6021 | 2.61 | 2.647 | 2.6074 | 2.5202 | 2.5228 | 2.5096 | 2.6127 | 2.7289 | 2.5572 | 2.6179 | 2.5308 | 2.5493 | 2.6708 | 2.5915 | 2.6734 | 2.758 | 2.7263 | 2.6655 | 2.7738 | 2.6232 | 2.5836 | 2.5598 | 2.5228 | 2.6193 | 2.7886 | 2.6704 | 2.6516 | 2.7295 | 2.7241 | 2.7134 | 2.7134 | 2.6113 | 2.7671 | 2.7671 | 2.7349 | 2.5764 | 2.7026 | 2.7913 | 2.7671 | 2.6381 | 2.6086 | 2.8181 | 2.6489 | 2.7725 | 2.708 | 2.5844 | 2.7375 | 2.5978 | 2.7778 | 2.6166 | 2.5522 | 2.7456 | 2.5764 | 2.5978 | 2.8181 | 2.6328 | 2.6408 | 2.6355 | 2.5683 | 2.7456 | 2.6113 | 2.716 | 2.5522 | 2.5898 | 2.7322 | 2.6569 | 2.7671 | 2.7322 | 2.794 | 2.8208 | 2.6435 | 2.9076 | 2.8768 | 2.9356 | 2.9076 | 2.6725 | 2.7928 | 2.8712 | 2.7705 | 2.9188 | 2.9216 | 2.6725 | 2.8124 | 2.93 | 2.8124 | 2.86 | 2.8684 | 2.8992 | 2.7117 | 2.8796 | 2.7984 | 2.7705 | 2.8264 | 2.8096 | 2.8712 | 2.7593 | 2.7369 | 2.93 | 2.8768 | 2.818 | 2.6781 | 2.818 | 2.9216 | 2.7369 | 2.7844 | 2.7844 | 2.776 | 2.6669 | 2.8376 | 2.6613 | 2.6669 | 2.7341 | 2.8964 | 2.7453 | 2.832 | 2.6753 | 2.8684 | 2.9272 | 2.8712 | 2.7153 | 2.7778 | 2.8432 | 2.7295 | 2.8262 | 2.7807 | 2.7664 | 2.8688 | 2.775 | 2.8688 | 2.7977 | 2.8802 | 2.8432 | 2.9313 | 2.8176 | 2.7807 | 2.7465 | 2.7153 | 2.8716 | 2.7067 | 2.7352 | 2.9171 | 2.7977 | 2.9854 | 2.7295 | 2.8944 | 2.9456 | 2.7465 | 2.775 | 2.8091 | 2.8489 | 2.9655 | 2.8176 | 2.9257 | 2.7835 | 2.8802 | 2.9086 | 2.701 | 2.8688 | 2.8517 | 2.8262 | 2.9313 | 2.8062 | 2.8318 | 2.9342 | 2.8091 | 2.7835 | 2.8006 | 2.829 | 2.7352 | 2.7266 | 2.8062 | 2.829 | 2.8489 | 2.9114 | 2.9484 | 2.7863 | 2.9114 | 2.8688 | 2.9171 | 2.7551 | 2.8062 | 2.7409 | 2.9854 | 2.7494 | 2.8859 | 2.8347 | 2.8887 | 2.7039 | 2.9114 | 2.8176 | 2.9313 | 2.7352 | 2.7352 | 2.701 | 2.92 | 2.8461 | 2.9569 | 2.701 | 2.8375 | 2.7437 | 2.7892 | 2.9797 | 2.9513 | 2.7778 | 2.8091 | 2.8205 | 2.7266 | 2.7409 | 2.7437 | 2.92 | 2.9541 | 2.8489 | 2.7863 | 2.7608
QC_RVL_DSS | 1136 | 230 | QC | 0.003517 | 1136 | 40535 | 1.4256 | 1.5782 | 1.5212 | 1.495 | 1.4904 | 1.4889 | 1.532 | 1.5658 | 1.5843 | 1.4873 | 1.4627 | 1.5227 | 1.5751 | 1.4919 | 1.552 | 1.5658 | 1.4981 | 1.4842 | 1.6013 | 1.512 | 1.5135 | 1.515 | 1.4827 | 1.495 | 1.5258 | 1.4873 | 1.4812 | 1.5289 | 1.5874 | 1.5273 | 1.4673 | 1.5089 | 1.4842 | 1.5551 | 1.4904 | 1.5381 | 1.5043 | 1.4673 | 1.5135 | 1.6028 | 1.515 | 1.4996 | 1.5859 | 1.4627 | 1.5674 | 1.5335 | 1.5135 | 1.6013 | 1.4781 | 1.7377 | 1.6183 | 1.6419 | 1.6637 | 1.7243 | 1.6469 | 1.6503 | 1.6318 | 1.7428 | 1.7209 | 1.6183 | 1.6133 | 1.6402 | 1.699 | 1.726 | 1.731 | 1.7596 | 1.6368 | 1.6738 | 1.6419 | 1.7176 | 1.6856 | 1.6637 | 1.6099 | 1.657 | 1.662 | 1.6856 | 1.6604 | 1.6048 | 1.6065 | 1.5981 | 1.6637 | 1.7377 | 1.6284 | 1.6671 | 1.6116 | 1.6233 | 1.7007 | 1.6503 | 1.7024 | 1.7562 | 1.7361 | 1.6974 | 1.7663 | 1.6705 | 1.6452 | 1.6301 | 1.6065 | 1.668 | 1.7757 | 1.7005 | 1.6885 | 1.7381 | 1.7347 | 1.7278 | 1.7278 | 1.6628 | 1.7621 | 1.7621 | 1.7415 | 1.6406 | 1.721 | 1.7775 | 1.7621 | 1.6799 | 1.6611 | 1.7946 | 1.6868 | 1.7655 | 1.7244 | 1.6457 | 1.7432 | 1.6543 | 1.7689 | 1.6663 | 1.6252 | 1.7484 | 1.6406 | 1.6543 | 1.7946 | 1.6765 | 1.6817 | 1.6782 | 1.6355 | 1.7484 | 1.6628 | 1.7296 | 1.6252 | 1.6492 | 1.7398 | 1.6919 | 1.7621 | 1.7398 | 1.7792 | 1.7963 | 1.6834 | 1.8515 | 1.8319 | 1.8693 | 1.8515 | 1.7018 | 1.7785 | 1.8284 | 1.7642 | 1.8586 | 1.8604 | 1.7018 | 1.7909 | 1.8658 | 1.7909 | 1.8212 | 1.8266 | 1.8462 | 1.7268 | 1.8337 | 1.782 | 1.7642 | 1.7998 | 1.7891 | 1.8284 | 1.7571 | 1.7428 | 1.8658 | 1.8319 | 1.7945 | 1.7054 | 1.7945 | 1.8604 | 1.7428 | 1.7731 | 1.7731 | 1.7678 | 1.6983 | 1.807 | 1.6947 | 1.6983 | 1.741 | 1.8444 | 1.7482 | 1.8034 | 1.7036 | 1.8266 | 1.864 | 1.8284 | 1.7291 | 1.7689 | 1.8105 | 1.7381 | 1.7997 | 1.7707 | 1.7616 | 1.8268 | 1.7671 | 1.8268 | 1.7816 | 1.8341 | 1.8105 | 1.8667 | 1.7942 | 1.7707 | 1.749 | 1.7291 | 1.8286 | 1.7236 | 1.7417 | 1.8576 | 1.7816 | 1.9011 | 1.7381 | 1.8431 | 1.8757 | 1.749 | 1.7671 | 1.7888 | 1.8142 | 1.8884 | 1.7942 | 1.863 | 1.7725 | 1.8341 | 1.8522 | 1.72 | 1.8268 | 1.816 | 1.7997 | 1.8667 | 1.787 | 1.8033 | 1.8685 | 1.7888 | 1.7725 | 1.7834 | 1.8015 | 1.7417 | 1.7363 | 1.787 | 1.8015 | 1.8142 | 1.854 | 1.8775 | 1.7743 | 1.854 | 1.8268 | 1.8576 | 1.7544 | 1.787 | 1.7454 | 1.9011 | 1.7508 | 1.8377 | 1.8051 | 1.8395 | 1.7218 | 1.854 | 1.7942 | 1.8667 | 1.7417 | 1.7417 | 1.72 | 1.8594 | 1.8123 | 1.883 | 1.72 | 1.8069 | 1.7472 | 1.7761 | 1.8974 | 1.8793 | 1.7689 | 1.7888 | 1.796 | 1.7363 | 1.7454 | 1.7472 | 1.8594 | 1.8811 | 1.8142 | 1.7743 | 1.758
QC_SAB_DSS | 1137 | 230 | QC | 0.003517 | 1137 | 40535 | 1.4256 | 1.5782 | 1.5212 | 1.495 | 1.4904 | 1.4889 | 1.532 | 1.5658 | 1.5843 | 1.4873 | 1.4627 | 1.5227 | 1.5751 | 1.4919 | 1.552 | 1.5658 | 1.4981 | 1.4842 | 1.6013 | 1.512 | 1.5135 | 1.515 | 1.4827 | 1.495 | 1.5258 | 1.4873 | 1.4812 | 1.5289 | 1.5874 | 1.5273 | 1.4673 | 1.5089 | 1.4842 | 1.5551 | 1.4904 | 1.5381 | 1.5043 | 1.4673 | 1.5135 | 1.6028 | 1.515 | 1.4996 | 1.5859 | 1.4627 | 1.5674 | 1.5335 | 1.5135 | 1.6013 | 1.4781 | 1.7377 | 1.6183 | 1.6419 | 1.6637 | 1.7243 | 1.6469 | 1.6503 | 1.6318 | 1.7428 | 1.7209 | 1.6183 | 1.6133 | 1.6402 | 1.699 | 1.726 | 1.731 | 1.7596 | 1.6368 | 1.6738 | 1.6419 | 1.7176 | 1.6856 | 1.6637 | 1.6099 | 1.657 | 1.662 | 1.6856 | 1.6604 | 1.6048 | 1.6065 | 1.5981 | 1.6637 | 1.7377 | 1.6284 | 1.6671 | 1.6116 | 1.6233 | 1.7007 | 1.6503 | 1.7024 | 1.7562 | 1.7361 | 1.6974 | 1.7663 | 1.6705 | 1.6452 | 1.6301 | 1.6065 | 1.668 | 1.7757 | 1.7005 | 1.6885 | 1.7381 | 1.7347 | 1.7278 | 1.7278 | 1.6628 | 1.7621 | 1.7621 | 1.7415 | 1.6406 | 1.721 | 1.7775 | 1.7621 | 1.6799 | 1.6611 | 1.7946 | 1.6868 | 1.7655 | 1.7244 | 1.6457 | 1.7432 | 1.6543 | 1.7689 | 1.6663 | 1.6252 | 1.7484 | 1.6406 | 1.6543 | 1.7946 | 1.6765 | 1.6817 | 1.6782 | 1.6355 | 1.7484 | 1.6628 | 1.7296 | 1.6252 | 1.6492 | 1.7398 | 1.6919 | 1.7621 | 1.7398 | 1.7792 | 1.7963 | 1.6834 | 1.8515 | 1.8319 | 1.8693 | 1.8515 | 1.7018 | 1.7785 | 1.8284 | 1.7642 | 1.8586 | 1.8604 | 1.7018 | 1.7909 | 1.8658 | 1.7909 | 1.8212 | 1.8266 | 1.8462 | 1.7268 | 1.8337 | 1.782 | 1.7642 | 1.7998 | 1.7891 | 1.8284 | 1.7571 | 1.7428 | 1.8658 | 1.8319 | 1.7945 | 1.7054 | 1.7945 | 1.8604 | 1.7428 | 1.7731 | 1.7731 | 1.7678 | 1.6983 | 1.807 | 1.6947 | 1.6983 | 1.741 | 1.8444 | 1.7482 | 1.8034 | 1.7036 | 1.8266 | 1.864 | 1.8284 | 1.7291 | 1.7689 | 1.8105 | 1.7381 | 1.7997 | 1.7707 | 1.7616 | 1.8268 | 1.7671 | 1.8268 | 1.7816 | 1.8341 | 1.8105 | 1.8667 | 1.7942 | 1.7707 | 1.749 | 1.7291 | 1.8286 | 1.7236 | 1.7417 | 1.8576 | 1.7816 | 1.9011 | 1.7381 | 1.8431 | 1.8757 | 1.749 | 1.7671 | 1.7888 | 1.8142 | 1.8884 | 1.7942 | 1.863 | 1.7725 | 1.8341 | 1.8522 | 1.72 | 1.8268 | 1.816 | 1.7997 | 1.8667 | 1.787 | 1.8033 | 1.8685 | 1.7888 | 1.7725 | 1.7834 | 1.8015 | 1.7417 | 1.7363 | 1.787 | 1.8015 | 1.8142 | 1.854 | 1.8775 | 1.7743 | 1.854 | 1.8268 | 1.8576 | 1.7544 | 1.787 | 1.7454 | 1.9011 | 1.7508 | 1.8377 | 1.8051 | 1.8395 | 1.7218 | 1.854 | 1.7942 | 1.8667 | 1.7417 | 1.7417 | 1.72 | 1.8594 | 1.8123 | 1.883 | 1.72 | 1.8069 | 1.7472 | 1.7761 | 1.8974 | 1.8793 | 1.7689 | 1.7888 | 1.796 | 1.7363 | 1.7454 | 1.7472 | 1.8594 | 1.8811 | 1.8142 | 1.7743 | 1.758
QC_SAG_TSS | 1138 | 735 | QC | 0.012378 | 1138 | 40535 | 5.0174 | 5.5543 | 5.3538 | 5.2617 | 5.2454 | 5.24 | 5.3917 | 5.5109 | 5.576 | 5.2346 | 5.1479 | 5.3592 | 5.5434 | 5.2508 | 5.4622 | 5.5109 | 5.2725 | 5.2237 | 5.6356 | 5.3213 | 5.3267 | 5.3321 | 5.2183 | 5.2617 | 5.37 | 5.2346 | 5.2129 | 5.3809 | 5.5868 | 5.3755 | 5.1641 | 5.3104 | 5.2237 | 5.473 | 5.2454 | 5.4134 | 5.2942 | 5.1641 | 5.3267 | 5.641 | 5.3321 | 5.2779 | 5.5814 | 5.1479 | 5.5164 | 5.3971 | 5.3267 | 5.6356 | 5.2021 | 6.1159 | 5.6956 | 5.7785 | 5.8554 | 6.0686 | 5.7962 | 5.8081 | 5.7429 | 6.1337 | 6.0567 | 5.6956 | 5.6778 | 5.7725 | 5.9798 | 6.0745 | 6.0923 | 6.1929 | 5.7607 | 5.891 | 5.7785 | 6.0449 | 5.9324 | 5.8554 | 5.666 | 5.8317 | 5.8495 | 5.9324 | 5.8436 | 5.6482 | 5.6541 | 5.6245 | 5.8554 | 6.1159 | 5.7311 | 5.8673 | 5.6719 | 5.7133 | 5.9857 | 5.8081 | 5.9916 | 6.1811 | 6.11 | 5.9738 | 6.2166 | 5.8791 | 5.7903 | 5.737 | 5.6541 | 5.8704 | 6.2497 | 5.9848 | 5.9426 | 6.1172 | 6.1052 | 6.0811 | 6.0811 | 5.8523 | 6.2015 | 6.2015 | 6.1293 | 5.774 | 6.057 | 6.2557 | 6.2015 | 5.9125 | 5.8463 | 6.3159 | 5.9366 | 6.2136 | 6.0691 | 5.7921 | 6.1353 | 5.8222 | 6.2256 | 5.8644 | 5.7199 | 6.1534 | 5.774 | 5.8222 | 6.3159 | 5.9005 | 5.9186 | 5.9065 | 5.756 | 6.1534 | 5.8523 | 6.0871 | 5.7199 | 5.8042 | 6.1233 | 5.9547 | 6.2015 | 6.1233 | 6.2617 | 6.322 | 5.9246 | 6.5164 | 6.4474 | 6.5791 | 6.5164 | 5.9895 | 6.2592 | 6.4348 | 6.2091 | 6.5415 | 6.5477 | 5.9895 | 6.3031 | 6.5666 | 6.3031 | 6.4098 | 6.4286 | 6.4976 | 6.0774 | 6.4537 | 6.2718 | 6.2091 | 6.3345 | 6.2969 | 6.4348 | 6.184 | 6.1338 | 6.5666 | 6.4474 | 6.3157 | 6.0021 | 6.3157 | 6.5477 | 6.1338 | 6.2404 | 6.2404 | 6.2216 | 5.977 | 6.3596 | 5.9645 | 5.977 | 6.1275 | 6.4913 | 6.1526 | 6.347 | 5.9958 | 6.4286 | 6.5603 | 6.4348 | 6.0854 | 6.2256 | 6.3721 | 6.1172 | 6.3339 | 6.2319 | 6.2001 | 6.4295 | 6.2192 | 6.4295 | 6.2702 | 6.455 | 6.3721 | 6.5697 | 6.3148 | 6.2319 | 6.1555 | 6.0854 | 6.4358 | 6.0663 | 6.13 | 6.5378 | 6.2702 | 6.6907 | 6.1172 | 6.4868 | 6.6015 | 6.1555 | 6.2192 | 6.2957 | 6.3849 | 6.6461 | 6.3148 | 6.5569 | 6.2383 | 6.455 | 6.5187 | 6.0535 | 6.4295 | 6.3912 | 6.3339 | 6.5697 | 6.2893 | 6.3466 | 6.576 | 6.2957 | 6.2383 | 6.2765 | 6.3403 | 6.13 | 6.1109 | 6.2893 | 6.3403 | 6.3849 | 6.5251 | 6.6079 | 6.2447 | 6.5251 | 6.4295 | 6.5378 | 6.1746 | 6.2893 | 6.1427 | 6.6907 | 6.1618 | 6.4677 | 6.353 | 6.4741 | 6.0599 | 6.5251 | 6.3148 | 6.5697 | 6.13 | 6.13 | 6.0535 | 6.5442 | 6.3785 | 6.627 | 6.0535 | 6.3594 | 6.1491 | 6.2511 | 6.678 | 6.6143 | 6.2256 | 6.2957 | 6.3211 | 6.1109 | 6.1427 | 6.1491 | 6.5442 | 6.6206 | 6.3849 | 6.2447 | 6.1873
QC_SBM_DSS | 1139 | 315 | QC | 0.007778 | 1139 | 40535 | 3.1528 | 3.4902 | 3.3642 | 3.3063 | 3.2961 | 3.2927 | 3.388 | 3.4629 | 3.5038 | 3.2893 | 3.2348 | 3.3676 | 3.4834 | 3.2995 | 3.4323 | 3.4629 | 3.3131 | 3.2825 | 3.5412 | 3.3437 | 3.3472 | 3.3506 | 3.2791 | 3.3063 | 3.3744 | 3.2893 | 3.2756 | 3.3812 | 3.5106 | 3.3778 | 3.245 | 3.3369 | 3.2825 | 3.4391 | 3.2961 | 3.4016 | 3.3267 | 3.245 | 3.3472 | 3.5446 | 3.3506 | 3.3165 | 3.5072 | 3.2348 | 3.4663 | 3.3914 | 3.3472 | 3.5412 | 3.2688 | 3.8431 | 3.5789 | 3.631 | 3.6794 | 3.8133 | 3.6422 | 3.6496 | 3.6087 | 3.8542 | 3.8059 | 3.5789 | 3.5678 | 3.6273 | 3.7575 | 3.817 | 3.8282 | 3.8915 | 3.6199 | 3.7017 | 3.631 | 3.7984 | 3.7278 | 3.6794 | 3.5603 | 3.6645 | 3.6757 | 3.7278 | 3.672 | 3.5492 | 3.5529 | 3.5343 | 3.6794 | 3.8431 | 3.6013 | 3.6868 | 3.5641 | 3.5901 | 3.7612 | 3.6496 | 3.765 | 3.884 | 3.8394 | 3.7538 | 3.9063 | 3.6943 | 3.6385 | 3.605 | 3.5529 | 3.6888 | 3.9271 | 3.7607 | 3.7342 | 3.8439 | 3.8363 | 3.8212 | 3.8212 | 3.6774 | 3.8969 | 3.8969 | 3.8515 | 3.6283 | 3.8061 | 3.9309 | 3.8969 | 3.7153 | 3.6737 | 3.9688 | 3.7304 | 3.9044 | 3.8136 | 3.6396 | 3.8553 | 3.6585 | 3.912 | 3.685 | 3.5942 | 3.8666 | 3.6283 | 3.6585 | 3.9688 | 3.7077 | 3.7191 | 3.7115 | 3.6169 | 3.8666 | 3.6774 | 3.825 | 3.5942 | 3.6472 | 3.8477 | 3.7418 | 3.8969 | 3.8477 | 3.9347 | 3.9725 | 3.7228 | 4.0947 | 4.0514 | 4.1341 | 4.0947 | 3.7637 | 3.9331 | 4.0435 | 3.9016 | 4.1105 | 4.1144 | 3.7637 | 3.9607 | 4.1262 | 3.9607 | 4.0277 | 4.0395 | 4.0829 | 3.8188 | 4.0553 | 3.941 | 3.9016 | 3.9804 | 3.9568 | 4.0435 | 3.8858 | 3.8543 | 4.1262 | 4.0514 | 3.9686 | 3.7716 | 3.9686 | 4.1144 | 3.8543 | 3.9213 | 3.9213 | 3.9095 | 3.7558 | 3.9962 | 3.7479 | 3.7558 | 3.8504 | 4.079 | 3.8661 | 3.9883 | 3.7676 | 4.0395 | 4.1223 | 4.0435 | 3.8239 | 3.912 | 4.0041 | 3.8439 | 3.98 | 3.916 | 3.896 | 4.0401 | 3.908 | 4.0401 | 3.94 | 4.0561 | 4.0041 | 4.1282 | 3.968 | 3.916 | 3.8679 | 3.8239 | 4.0441 | 3.8119 | 3.8519 | 4.1082 | 3.94 | 4.2043 | 3.8439 | 4.0761 | 4.1482 | 3.8679 | 3.908 | 3.956 | 4.0121 | 4.1762 | 3.968 | 4.1202 | 3.92 | 4.0561 | 4.0962 | 3.8039 | 4.0401 | 4.0161 | 3.98 | 4.1282 | 3.952 | 3.9881 | 4.1322 | 3.956 | 3.92 | 3.944 | 3.9841 | 3.8519 | 3.8399 | 3.952 | 3.9841 | 4.0121 | 4.1002 | 4.1522 | 3.924 | 4.1002 | 4.0401 | 4.1082 | 3.8799 | 3.952 | 3.8599 | 4.2043 | 3.8719 | 4.0641 | 3.9921 | 4.0681 | 3.8079 | 4.1002 | 3.968 | 4.1282 | 3.8519 | 3.8519 | 3.8039 | 4.1122 | 4.0081 | 4.1642 | 3.8039 | 3.9961 | 3.8639 | 3.928 | 4.1963 | 4.1562 | 3.912 | 3.956 | 3.972 | 3.8399 | 3.8599 | 3.8639 | 4.1122 | 4.1602 | 4.0121 | 3.924 | 3.888
QC_SCS_DSS | 1140 | 230 | QC | 0.002136 | 1140 | 40535 | 0.86583 | 0.95847 | 0.92387 | 0.90798 | 0.90517 | 0.90424 | 0.93042 | 0.95099 | 0.96221 | 0.9033 | 0.88834 | 0.92481 | 0.9566 | 0.90611 | 0.94257 | 0.95099 | 0.90985 | 0.90143 | 0.9725 | 0.91826 | 0.9192 | 0.92013 | 0.9005 | 0.90798 | 0.92668 | 0.9033 | 0.89956 | 0.92855 | 0.96408 | 0.92761 | 0.89114 | 0.91639 | 0.90143 | 0.94444 | 0.90517 | 0.93416 | 0.91359 | 0.89114 | 0.9192 | 0.97343 | 0.92013 | 0.91078 | 0.96315 | 0.88834 | 0.95193 | 0.93135 | 0.9192 | 0.9725 | 0.89769 | 1.0554 | 0.98285 | 0.99716 | 1.0104 | 1.0472 | 1.0002 | 1.0023 | 0.99103 | 1.0585 | 1.0452 | 0.98285 | 0.97979 | 0.99613 | 1.0319 | 1.0482 | 1.0513 | 1.0687 | 0.99409 | 1.0166 | 0.99716 | 1.0431 | 1.0237 | 1.0104 | 0.97774 | 1.0064 | 1.0094 | 1.0237 | 1.0084 | 0.97468 | 0.9757 | 0.97059 | 1.0104 | 1.0554 | 0.98898 | 1.0125 | 0.97877 | 0.98592 | 1.0329 | 1.0023 | 1.0339 | 1.0666 | 1.0544 | 1.0309 | 1.0728 | 1.0145 | 0.9992 | 0.99 | 0.9757 | 1.013 | 1.0785 | 1.0328 | 1.0255 | 1.0556 | 1.0535 | 1.0494 | 1.0494 | 1.0099 | 1.0702 | 1.0702 | 1.0577 | 0.99639 | 1.0452 | 1.0795 | 1.0702 | 1.0203 | 1.0089 | 1.0899 | 1.0244 | 1.0722 | 1.0473 | 0.99951 | 1.0587 | 1.0047 | 1.0743 | 1.012 | 0.98704 | 1.0619 | 0.99639 | 1.0047 | 1.0899 | 1.0182 | 1.0213 | 1.0193 | 0.99328 | 1.0619 | 1.0099 | 1.0504 | 0.98704 | 1.0016 | 1.0567 | 1.0276 | 1.0702 | 1.0567 | 1.0806 | 1.0909 | 1.0224 | 1.1245 | 1.1126 | 1.1353 | 1.1245 | 1.0336 | 1.0801 | 1.1104 | 1.0715 | 1.1288 | 1.1299 | 1.0336 | 1.0877 | 1.1332 | 1.0877 | 1.1061 | 1.1093 | 1.1212 | 1.0487 | 1.1137 | 1.0823 | 1.0715 | 1.0931 | 1.0866 | 1.1104 | 1.0671 | 1.0585 | 1.1332 | 1.1126 | 1.0899 | 1.0357 | 1.0899 | 1.1299 | 1.0585 | 1.0769 | 1.0769 | 1.0736 | 1.0314 | 1.0974 | 1.0293 | 1.0314 | 1.0574 | 1.1202 | 1.0617 | 1.0953 | 1.0347 | 1.1093 | 1.1321 | 1.1104 | 1.0501 | 1.0743 | 1.0996 | 1.0556 | 1.093 | 1.0754 | 1.0699 | 1.1095 | 1.0732 | 1.1095 | 1.082 | 1.1139 | 1.0996 | 1.1337 | 1.0897 | 1.0754 | 1.0622 | 1.0501 | 1.1106 | 1.0468 | 1.0578 | 1.1282 | 1.082 | 1.1546 | 1.0556 | 1.1194 | 1.1392 | 1.0622 | 1.0732 | 1.0864 | 1.1018 | 1.1469 | 1.0897 | 1.1315 | 1.0765 | 1.1139 | 1.1249 | 1.0446 | 1.1095 | 1.1029 | 1.093 | 1.1337 | 1.0853 | 1.0952 | 1.1348 | 1.0864 | 1.0765 | 1.0831 | 1.0941 | 1.0578 | 1.0545 | 1.0853 | 1.0941 | 1.1018 | 1.126 | 1.1403 | 1.0776 | 1.126 | 1.1095 | 1.1282 | 1.0655 | 1.0853 | 1.06 | 1.1546 | 1.0633 | 1.1161 | 1.0963 | 1.1172 | 1.0457 | 1.126 | 1.0897 | 1.1337 | 1.0578 | 1.0578 | 1.0446 | 1.1293 | 1.1007 | 1.1436 | 1.0446 | 1.0974 | 1.0611 | 1.0787 | 1.1524 | 1.1414 | 1.0743 | 1.0864 | 1.0908 | 1.0545 | 1.06 | 1.0611 | 1.1293 | 1.1425 | 1.1018 | 1.0776 | 1.0677
QC_SDB_GSS | 1141 | 315 | QC | 0.002673 | 1141 | 40535 | 1.0835 | 1.1994 | 1.1561 | 1.1362 | 1.1327 | 1.1316 | 1.1643 | 1.1901 | 1.2041 | 1.1304 | 1.1117 | 1.1573 | 1.1971 | 1.1339 | 1.1795 | 1.1901 | 1.1386 | 1.1281 | 1.217 | 1.1491 | 1.1503 | 1.1515 | 1.1269 | 1.1362 | 1.1596 | 1.1304 | 1.1257 | 1.162 | 1.2065 | 1.1608 | 1.1152 | 1.1468 | 1.1281 | 1.1819 | 1.1327 | 1.169 | 1.1433 | 1.1152 | 1.1503 | 1.2182 | 1.1515 | 1.1398 | 1.2053 | 1.1117 | 1.1912 | 1.1655 | 1.1503 | 1.217 | 1.1234 | 1.3207 | 1.2299 | 1.2478 | 1.2645 | 1.3105 | 1.2517 | 1.2542 | 1.2402 | 1.3246 | 1.3079 | 1.2299 | 1.2261 | 1.2466 | 1.2913 | 1.3118 | 1.3156 | 1.3373 | 1.244 | 1.2721 | 1.2478 | 1.3054 | 1.2811 | 1.2645 | 1.2236 | 1.2594 | 1.2632 | 1.2811 | 1.2619 | 1.2197 | 1.221 | 1.2146 | 1.2645 | 1.3207 | 1.2376 | 1.267 | 1.2248 | 1.2338 | 1.2926 | 1.2542 | 1.2939 | 1.3348 | 1.3194 | 1.29 | 1.3425 | 1.2696 | 1.2504 | 1.2389 | 1.221 | 1.2677 | 1.3496 | 1.2924 | 1.2833 | 1.321 | 1.3184 | 1.3132 | 1.3132 | 1.2638 | 1.3392 | 1.3392 | 1.3236 | 1.2469 | 1.308 | 1.3509 | 1.3392 | 1.2768 | 1.2625 | 1.3639 | 1.282 | 1.3418 | 1.3106 | 1.2508 | 1.3249 | 1.2573 | 1.3444 | 1.2664 | 1.2352 | 1.3288 | 1.2469 | 1.2573 | 1.3639 | 1.2742 | 1.2781 | 1.2755 | 1.243 | 1.3288 | 1.2638 | 1.3145 | 1.2352 | 1.2534 | 1.3223 | 1.2859 | 1.3392 | 1.3223 | 1.3522 | 1.3652 | 1.2794 | 1.4072 | 1.3923 | 1.4207 | 1.4072 | 1.2934 | 1.3517 | 1.3896 | 1.3408 | 1.4126 | 1.414 | 1.2934 | 1.3611 | 1.418 | 1.3611 | 1.3842 | 1.3882 | 1.4031 | 1.3124 | 1.3937 | 1.3544 | 1.3408 | 1.3679 | 1.3598 | 1.3896 | 1.3354 | 1.3246 | 1.418 | 1.3923 | 1.3639 | 1.2961 | 1.3639 | 1.414 | 1.3246 | 1.3476 | 1.3476 | 1.3435 | 1.2907 | 1.3733 | 1.288 | 1.2907 | 1.3232 | 1.4018 | 1.3286 | 1.3706 | 1.2948 | 1.3882 | 1.4167 | 1.3896 | 1.3141 | 1.3444 | 1.376 | 1.321 | 1.3678 | 1.3458 | 1.3389 | 1.3884 | 1.343 | 1.3884 | 1.354 | 1.3939 | 1.376 | 1.4187 | 1.3637 | 1.3458 | 1.3293 | 1.3141 | 1.3898 | 1.31 | 1.3238 | 1.4118 | 1.354 | 1.4448 | 1.321 | 1.4008 | 1.4256 | 1.3293 | 1.343 | 1.3595 | 1.3788 | 1.4352 | 1.3637 | 1.416 | 1.3471 | 1.3939 | 1.4077 | 1.3072 | 1.3884 | 1.3802 | 1.3678 | 1.4187 | 1.3582 | 1.3705 | 1.4201 | 1.3595 | 1.3471 | 1.3554 | 1.3692 | 1.3238 | 1.3196 | 1.3582 | 1.3692 | 1.3788 | 1.4091 | 1.427 | 1.3485 | 1.4091 | 1.3884 | 1.4118 | 1.3334 | 1.3582 | 1.3265 | 1.4448 | 1.3306 | 1.3967 | 1.3719 | 1.3981 | 1.3086 | 1.4091 | 1.3637 | 1.4187 | 1.3238 | 1.3238 | 1.3072 | 1.4132 | 1.3774 | 1.4311 | 1.3072 | 1.3733 | 1.3279 | 1.3499 | 1.4421 | 1.4283 | 1.3444 | 1.3595 | 1.365 | 1.3196 | 1.3265 | 1.3279 | 1.4132 | 1.4297 | 1.3788 | 1.3485 | 1.3361
QC_SDD_ISS | 1142 | 230 | QC | 0.002884 | 1142 | 40535 | 1.169 | 1.2941 | 1.2474 | 1.2259 | 1.2222 | 1.2209 | 1.2562 | 1.284 | 1.2992 | 1.2196 | 1.1994 | 1.2487 | 1.2916 | 1.2234 | 1.2727 | 1.284 | 1.2285 | 1.2171 | 1.3131 | 1.2398 | 1.2411 | 1.2424 | 1.2158 | 1.2259 | 1.2512 | 1.2196 | 1.2146 | 1.2537 | 1.3017 | 1.2525 | 1.2032 | 1.2373 | 1.2171 | 1.2752 | 1.2222 | 1.2613 | 1.2335 | 1.2032 | 1.2411 | 1.3143 | 1.2424 | 1.2297 | 1.3004 | 1.1994 | 1.2853 | 1.2575 | 1.2411 | 1.3131 | 1.212 | 1.425 | 1.327 | 1.3463 | 1.3643 | 1.4139 | 1.3505 | 1.3532 | 1.3381 | 1.4291 | 1.4112 | 1.327 | 1.3229 | 1.345 | 1.3932 | 1.4153 | 1.4195 | 1.4429 | 1.3422 | 1.3726 | 1.3463 | 1.4084 | 1.3822 | 1.3643 | 1.3201 | 1.3588 | 1.3629 | 1.3822 | 1.3615 | 1.316 | 1.3174 | 1.3105 | 1.3643 | 1.425 | 1.3353 | 1.367 | 1.3215 | 1.3312 | 1.3946 | 1.3532 | 1.396 | 1.4402 | 1.4236 | 1.3919 | 1.4484 | 1.3698 | 1.3491 | 1.3367 | 1.3174 | 1.3678 | 1.4561 | 1.3944 | 1.3846 | 1.4253 | 1.4225 | 1.4169 | 1.4169 | 1.3636 | 1.4449 | 1.4449 | 1.4281 | 1.3453 | 1.4113 | 1.4575 | 1.4449 | 1.3776 | 1.3622 | 1.4716 | 1.3832 | 1.4477 | 1.4141 | 1.3495 | 1.4295 | 1.3565 | 1.4505 | 1.3664 | 1.3327 | 1.4337 | 1.3453 | 1.3565 | 1.4716 | 1.3748 | 1.379 | 1.3762 | 1.3411 | 1.4337 | 1.3636 | 1.4183 | 1.3327 | 1.3523 | 1.4267 | 1.3874 | 1.4449 | 1.4267 | 1.4589 | 1.473 | 1.3804 | 1.5183 | 1.5022 | 1.5329 | 1.5183 | 1.3955 | 1.4584 | 1.4993 | 1.4467 | 1.5241 | 1.5256 | 1.3955 | 1.4686 | 1.53 | 1.4686 | 1.4934 | 1.4978 | 1.5139 | 1.416 | 1.5037 | 1.4613 | 1.4467 | 1.4759 | 1.4671 | 1.4993 | 1.4408 | 1.4291 | 1.53 | 1.5022 | 1.4715 | 1.3985 | 1.4715 | 1.5256 | 1.4291 | 1.454 | 1.454 | 1.4496 | 1.3926 | 1.4817 | 1.3897 | 1.3926 | 1.4277 | 1.5124 | 1.4335 | 1.4788 | 1.397 | 1.4978 | 1.5285 | 1.4993 | 1.4179 | 1.4505 | 1.4847 | 1.4253 | 1.4758 | 1.452 | 1.4446 | 1.498 | 1.449 | 1.498 | 1.4609 | 1.504 | 1.4847 | 1.5307 | 1.4713 | 1.452 | 1.4342 | 1.4179 | 1.4995 | 1.4134 | 1.4282 | 1.5233 | 1.4609 | 1.5589 | 1.4253 | 1.5114 | 1.5381 | 1.4342 | 1.449 | 1.4669 | 1.4876 | 1.5485 | 1.4713 | 1.5277 | 1.4535 | 1.504 | 1.5188 | 1.4104 | 1.498 | 1.4891 | 1.4758 | 1.5307 | 1.4654 | 1.4787 | 1.5322 | 1.4669 | 1.4535 | 1.4624 | 1.4772 | 1.4282 | 1.4238 | 1.4654 | 1.4772 | 1.4876 | 1.5203 | 1.5396 | 1.455 | 1.5203 | 1.498 | 1.5233 | 1.4386 | 1.4654 | 1.4312 | 1.5589 | 1.4357 | 1.5069 | 1.4802 | 1.5084 | 1.4119 | 1.5203 | 1.4713 | 1.5307 | 1.4282 | 1.4282 | 1.4104 | 1.5248 | 1.4862 | 1.5441 | 1.4104 | 1.4817 | 1.4327 | 1.4565 | 1.5559 | 1.5411 | 1.4505 | 1.4669 | 1.4728 | 1.4238 | 1.4312 | 1.4327 | 1.5248 | 1.5426 | 1.4876 | 1.455 | 1.4416
QC_SHR_TSS | 1143 | 230 | QC | 0.00392 | 1143 | 40535 | 1.589 | 1.759 | 1.6955 | 1.6663 | 1.6612 | 1.6595 | 1.7075 | 1.7453 | 1.7659 | 1.6577 | 1.6303 | 1.6972 | 1.7556 | 1.6629 | 1.7298 | 1.7453 | 1.6698 | 1.6543 | 1.7847 | 1.6852 | 1.6869 | 1.6886 | 1.6526 | 1.6663 | 1.7006 | 1.6577 | 1.6509 | 1.7041 | 1.7693 | 1.7024 | 1.6354 | 1.6818 | 1.6543 | 1.7333 | 1.6612 | 1.7144 | 1.6766 | 1.6354 | 1.6869 | 1.7864 | 1.6886 | 1.6715 | 1.7676 | 1.6303 | 1.747 | 1.7092 | 1.6869 | 1.7847 | 1.6474 | 1.9369 | 1.8037 | 1.83 | 1.8544 | 1.9219 | 1.8356 | 1.8394 | 1.8187 | 1.9425 | 1.9181 | 1.8037 | 1.7981 | 1.8281 | 1.8937 | 1.9237 | 1.9294 | 1.9612 | 1.8244 | 1.8656 | 1.83 | 1.9144 | 1.8787 | 1.8544 | 1.7944 | 1.8469 | 1.8525 | 1.8787 | 1.8506 | 1.7887 | 1.7906 | 1.7812 | 1.8544 | 1.9369 | 1.815 | 1.8581 | 1.7962 | 1.8094 | 1.8956 | 1.8394 | 1.8975 | 1.9575 | 1.935 | 1.8919 | 1.9687 | 1.8619 | 1.8337 | 1.8169 | 1.7906 | 1.8591 | 1.9792 | 1.8953 | 1.882 | 1.9373 | 1.9335 | 1.9258 | 1.9258 | 1.8534 | 1.964 | 1.964 | 1.9411 | 1.8286 | 1.9182 | 1.9811 | 1.964 | 1.8724 | 1.8515 | 2.0002 | 1.8801 | 1.9678 | 1.922 | 1.8343 | 1.943 | 1.8438 | 1.9716 | 1.8572 | 1.8114 | 1.9487 | 1.8286 | 1.8438 | 2.0002 | 1.8686 | 1.8744 | 1.8705 | 1.8229 | 1.9487 | 1.8534 | 1.9277 | 1.8114 | 1.8381 | 1.9392 | 1.8858 | 1.964 | 1.9392 | 1.983 | 2.0021 | 1.8763 | 2.0637 | 2.0418 | 2.0835 | 2.0637 | 1.8968 | 1.9822 | 2.0379 | 1.9664 | 2.0716 | 2.0736 | 1.8968 | 1.9961 | 2.0796 | 1.9961 | 2.0299 | 2.0359 | 2.0577 | 1.9246 | 2.0438 | 1.9862 | 1.9664 | 2.0061 | 1.9942 | 2.0379 | 1.9584 | 1.9425 | 2.0796 | 2.0418 | 2.0001 | 1.9008 | 2.0001 | 2.0736 | 1.9425 | 1.9763 | 1.9763 | 1.9703 | 1.8929 | 2.014 | 1.8889 | 1.8929 | 1.9405 | 2.0557 | 1.9485 | 2.01 | 1.8988 | 2.0359 | 2.0776 | 2.0379 | 1.9272 | 1.9716 | 2.018 | 1.9373 | 2.0059 | 1.9736 | 1.9635 | 2.0362 | 1.9696 | 2.0362 | 1.9857 | 2.0442 | 2.018 | 2.0806 | 1.9998 | 1.9736 | 1.9494 | 1.9272 | 2.0382 | 1.9211 | 1.9413 | 2.0705 | 1.9857 | 2.1189 | 1.9373 | 2.0543 | 2.0906 | 1.9494 | 1.9696 | 1.9938 | 2.022 | 2.1048 | 1.9998 | 2.0765 | 1.9756 | 2.0442 | 2.0644 | 1.9171 | 2.0362 | 2.024 | 2.0059 | 2.0806 | 1.9918 | 2.0099 | 2.0826 | 1.9938 | 1.9756 | 1.9877 | 2.0079 | 1.9413 | 1.9353 | 1.9918 | 2.0079 | 2.022 | 2.0664 | 2.0927 | 1.9776 | 2.0664 | 2.0362 | 2.0705 | 1.9554 | 1.9918 | 1.9453 | 2.1189 | 1.9514 | 2.0483 | 2.0119 | 2.0503 | 1.9191 | 2.0664 | 1.9998 | 2.0806 | 1.9413 | 1.9413 | 1.9171 | 2.0725 | 2.02 | 2.0987 | 1.9171 | 2.014 | 1.9474 | 1.9797 | 2.1149 | 2.0947 | 1.9716 | 1.9938 | 2.0019 | 1.9353 | 1.9453 | 1.9474 | 2.0725 | 2.0967 | 2.022 | 1.9776 | 1.9595
QC_SJE_DSS | 1144 | 315 | QC | 0.014306 | 1144 | 40535 | 5.7989 | 6.4194 | 6.1877 | 6.0812 | 6.0624 | 6.0562 | 6.2315 | 6.3693 | 6.4445 | 6.0499 | 5.9497 | 6.194 | 6.4069 | 6.0687 | 6.313 | 6.3693 | 6.0938 | 6.0374 | 6.5134 | 6.1501 | 6.1564 | 6.1626 | 6.0311 | 6.0812 | 6.2065 | 6.0499 | 6.0249 | 6.219 | 6.457 | 6.2127 | 5.9685 | 6.1376 | 6.0374 | 6.3255 | 6.0624 | 6.2566 | 6.1188 | 5.9685 | 6.1564 | 6.5196 | 6.1626 | 6.1 | 6.4507 | 5.9497 | 6.3756 | 6.2378 | 6.1564 | 6.5134 | 6.0123 | 7.0686 | 6.5827 | 6.6785 | 6.7675 | 7.0138 | 6.699 | 6.7127 | 6.6375 | 7.0891 | 7.0001 | 6.5827 | 6.5622 | 6.6717 | 6.9112 | 7.0207 | 7.0412 | 7.1575 | 6.658 | 6.8085 | 6.6785 | 6.9864 | 6.8564 | 6.7675 | 6.5485 | 6.7401 | 6.7606 | 6.8564 | 6.7538 | 6.528 | 6.5348 | 6.5006 | 6.7675 | 7.0686 | 6.6238 | 6.7812 | 6.5554 | 6.6032 | 6.918 | 6.7127 | 6.9249 | 7.1438 | 7.0617 | 6.9043 | 7.1849 | 6.7948 | 6.6922 | 6.6306 | 6.5348 | 6.7848 | 7.2232 | 6.917 | 6.8683 | 7.0701 | 7.0561 | 7.0283 | 7.0283 | 6.7639 | 7.1675 | 7.1675 | 7.084 | 6.6734 | 7.0005 | 7.2301 | 7.1675 | 6.8335 | 6.7569 | 7.2997 | 6.8613 | 7.1814 | 7.0144 | 6.6943 | 7.0909 | 6.7291 | 7.1953 | 6.7778 | 6.6108 | 7.1118 | 6.6734 | 6.7291 | 7.2997 | 6.8196 | 6.8404 | 6.8265 | 6.6525 | 7.1118 | 6.7639 | 7.0353 | 6.6108 | 6.7082 | 7.077 | 6.8822 | 7.1675 | 7.077 | 7.2371 | 7.3067 | 6.8474 | 7.5314 | 7.4516 | 7.6039 | 7.5314 | 6.9225 | 7.2342 | 7.4371 | 7.1762 | 7.5604 | 7.5676 | 6.9225 | 7.2849 | 7.5894 | 7.2849 | 7.4081 | 7.4299 | 7.5096 | 7.024 | 7.4589 | 7.2487 | 7.1762 | 7.3212 | 7.2777 | 7.4371 | 7.1472 | 7.0892 | 7.5894 | 7.4516 | 7.2994 | 6.937 | 7.2994 | 7.5676 | 7.0892 | 7.2124 | 7.2124 | 7.1907 | 6.908 | 7.3502 | 6.8935 | 6.908 | 7.082 | 7.5024 | 7.1109 | 7.3357 | 6.9297 | 7.4299 | 7.5821 | 7.4371 | 7.0332 | 7.1953 | 7.3647 | 7.0701 | 7.3205 | 7.2026 | 7.1658 | 7.4309 | 7.1879 | 7.4309 | 7.2468 | 7.4604 | 7.3647 | 7.593 | 7.2984 | 7.2026 | 7.1143 | 7.0332 | 7.4383 | 7.0111 | 7.0848 | 7.5561 | 7.2468 | 7.7329 | 7.0701 | 7.4972 | 7.6298 | 7.1143 | 7.1879 | 7.2763 | 7.3794 | 7.6813 | 7.2984 | 7.5782 | 7.21 | 7.4604 | 7.534 | 6.9964 | 7.4309 | 7.3867 | 7.3205 | 7.593 | 7.2689 | 7.3352 | 7.6003 | 7.2763 | 7.21 | 7.2542 | 7.3278 | 7.0848 | 7.0627 | 7.2689 | 7.3278 | 7.3794 | 7.5414 | 7.6371 | 7.2174 | 7.5414 | 7.4309 | 7.5561 | 7.1363 | 7.2689 | 7.0995 | 7.7329 | 7.1216 | 7.4751 | 7.3426 | 7.4825 | 7.0038 | 7.5414 | 7.2984 | 7.593 | 7.0848 | 7.0848 | 6.9964 | 7.5635 | 7.372 | 7.6592 | 6.9964 | 7.3499 | 7.1069 | 7.2247 | 7.7182 | 7.6445 | 7.1953 | 7.2763 | 7.3057 | 7.0627 | 7.0995 | 7.1069 | 7.5635 | 7.6519 | 7.3794 | 7.2174 | 7.1511
QC_SM1_GSS | 1145 | 315 | QC | 0.002936 | 1145 | 40535 | 1.1901 | 1.3174 | 1.2699 | 1.248 | 1.2442 | 1.2429 | 1.2789 | 1.3072 | 1.3226 | 1.2416 | 1.2211 | 1.2712 | 1.3149 | 1.2455 | 1.2956 | 1.3072 | 1.2506 | 1.239 | 1.3367 | 1.2622 | 1.2635 | 1.2648 | 1.2378 | 1.248 | 1.2737 | 1.2416 | 1.2365 | 1.2763 | 1.3252 | 1.275 | 1.2249 | 1.2596 | 1.239 | 1.2982 | 1.2442 | 1.284 | 1.2558 | 1.2249 | 1.2635 | 1.338 | 1.2648 | 1.2519 | 1.3239 | 1.2211 | 1.3085 | 1.2802 | 1.2635 | 1.3367 | 1.2339 | 1.4507 | 1.351 | 1.3706 | 1.3889 | 1.4394 | 1.3748 | 1.3776 | 1.3622 | 1.4549 | 1.4366 | 1.351 | 1.3467 | 1.3692 | 1.4184 | 1.4408 | 1.4451 | 1.4689 | 1.3664 | 1.3973 | 1.3706 | 1.4338 | 1.4071 | 1.3889 | 1.3439 | 1.3833 | 1.3875 | 1.4071 | 1.3861 | 1.3397 | 1.3411 | 1.3341 | 1.3889 | 1.4507 | 1.3594 | 1.3917 | 1.3453 | 1.3552 | 1.4198 | 1.3776 | 1.4212 | 1.4661 | 1.4493 | 1.417 | 1.4745 | 1.3945 | 1.3734 | 1.3608 | 1.3411 | 1.3924 | 1.4824 | 1.4196 | 1.4096 | 1.451 | 1.4481 | 1.4424 | 1.4424 | 1.3881 | 1.471 | 1.471 | 1.4538 | 1.3696 | 1.4367 | 1.4838 | 1.471 | 1.4024 | 1.3867 | 1.4981 | 1.4081 | 1.4738 | 1.4396 | 1.3739 | 1.4553 | 1.381 | 1.4767 | 1.391 | 1.3567 | 1.4595 | 1.3696 | 1.381 | 1.4981 | 1.3996 | 1.4039 | 1.401 | 1.3653 | 1.4595 | 1.3881 | 1.4438 | 1.3567 | 1.3767 | 1.4524 | 1.4124 | 1.471 | 1.4524 | 1.4853 | 1.4995 | 1.4053 | 1.5457 | 1.5293 | 1.5605 | 1.5457 | 1.4207 | 1.4847 | 1.5263 | 1.4728 | 1.5516 | 1.5531 | 1.4207 | 1.4951 | 1.5576 | 1.4951 | 1.5204 | 1.5248 | 1.5412 | 1.4415 | 1.5308 | 1.4876 | 1.4728 | 1.5025 | 1.4936 | 1.5263 | 1.4668 | 1.4549 | 1.5576 | 1.5293 | 1.498 | 1.4237 | 1.498 | 1.5531 | 1.4549 | 1.4802 | 1.4802 | 1.4757 | 1.4177 | 1.5085 | 1.4147 | 1.4177 | 1.4534 | 1.5397 | 1.4594 | 1.5055 | 1.4222 | 1.5248 | 1.5561 | 1.5263 | 1.4434 | 1.4767 | 1.5114 | 1.451 | 1.5024 | 1.4782 | 1.4706 | 1.525 | 1.4752 | 1.525 | 1.4873 | 1.5311 | 1.5114 | 1.5583 | 1.4978 | 1.4782 | 1.46 | 1.4434 | 1.5266 | 1.4389 | 1.454 | 1.5507 | 1.4873 | 1.587 | 1.451 | 1.5386 | 1.5658 | 1.46 | 1.4752 | 1.4933 | 1.5145 | 1.5764 | 1.4978 | 1.5553 | 1.4797 | 1.5311 | 1.5462 | 1.4359 | 1.525 | 1.516 | 1.5024 | 1.5583 | 1.4918 | 1.5054 | 1.5598 | 1.4933 | 1.4797 | 1.4888 | 1.5039 | 1.454 | 1.4495 | 1.4918 | 1.5039 | 1.5145 | 1.5477 | 1.5674 | 1.4812 | 1.5477 | 1.525 | 1.5507 | 1.4646 | 1.4918 | 1.457 | 1.587 | 1.4616 | 1.5341 | 1.5069 | 1.5356 | 1.4374 | 1.5477 | 1.4978 | 1.5583 | 1.454 | 1.454 | 1.4359 | 1.5522 | 1.5129 | 1.5719 | 1.4359 | 1.5084 | 1.4585 | 1.4827 | 1.584 | 1.5689 | 1.4767 | 1.4933 | 1.4993 | 1.4495 | 1.457 | 1.4585 | 1.5522 | 1.5704 | 1.5145 | 1.4812 | 1.4676
QC_SM2_GSS | 1146 | 315 | QC | 0.002936 | 1146 | 40535 | 1.1901 | 1.3174 | 1.2699 | 1.248 | 1.2442 | 1.2429 | 1.2789 | 1.3072 | 1.3226 | 1.2416 | 1.2211 | 1.2712 | 1.3149 | 1.2455 | 1.2956 | 1.3072 | 1.2506 | 1.239 | 1.3367 | 1.2622 | 1.2635 | 1.2648 | 1.2378 | 1.248 | 1.2737 | 1.2416 | 1.2365 | 1.2763 | 1.3252 | 1.275 | 1.2249 | 1.2596 | 1.239 | 1.2982 | 1.2442 | 1.284 | 1.2558 | 1.2249 | 1.2635 | 1.338 | 1.2648 | 1.2519 | 1.3239 | 1.2211 | 1.3085 | 1.2802 | 1.2635 | 1.3367 | 1.2339 | 1.4507 | 1.351 | 1.3706 | 1.3889 | 1.4394 | 1.3748 | 1.3776 | 1.3622 | 1.4549 | 1.4366 | 1.351 | 1.3467 | 1.3692 | 1.4184 | 1.4408 | 1.4451 | 1.4689 | 1.3664 | 1.3973 | 1.3706 | 1.4338 | 1.4071 | 1.3889 | 1.3439 | 1.3833 | 1.3875 | 1.4071 | 1.3861 | 1.3397 | 1.3411 | 1.3341 | 1.3889 | 1.4507 | 1.3594 | 1.3917 | 1.3453 | 1.3552 | 1.4198 | 1.3776 | 1.4212 | 1.4661 | 1.4493 | 1.417 | 1.4745 | 1.3945 | 1.3734 | 1.3608 | 1.3411 | 1.3924 | 1.4824 | 1.4196 | 1.4096 | 1.451 | 1.4481 | 1.4424 | 1.4424 | 1.3881 | 1.471 | 1.471 | 1.4538 | 1.3696 | 1.4367 | 1.4838 | 1.471 | 1.4024 | 1.3867 | 1.4981 | 1.4081 | 1.4738 | 1.4396 | 1.3739 | 1.4553 | 1.381 | 1.4767 | 1.391 | 1.3567 | 1.4595 | 1.3696 | 1.381 | 1.4981 | 1.3996 | 1.4039 | 1.401 | 1.3653 | 1.4595 | 1.3881 | 1.4438 | 1.3567 | 1.3767 | 1.4524 | 1.4124 | 1.471 | 1.4524 | 1.4853 | 1.4995 | 1.4053 | 1.5457 | 1.5293 | 1.5605 | 1.5457 | 1.4207 | 1.4847 | 1.5263 | 1.4728 | 1.5516 | 1.5531 | 1.4207 | 1.4951 | 1.5576 | 1.4951 | 1.5204 | 1.5248 | 1.5412 | 1.4415 | 1.5308 | 1.4876 | 1.4728 | 1.5025 | 1.4936 | 1.5263 | 1.4668 | 1.4549 | 1.5576 | 1.5293 | 1.498 | 1.4237 | 1.498 | 1.5531 | 1.4549 | 1.4802 | 1.4802 | 1.4757 | 1.4177 | 1.5085 | 1.4147 | 1.4177 | 1.4534 | 1.5397 | 1.4594 | 1.5055 | 1.4222 | 1.5248 | 1.5561 | 1.5263 | 1.4434 | 1.4767 | 1.5114 | 1.451 | 1.5024 | 1.4782 | 1.4706 | 1.525 | 1.4752 | 1.525 | 1.4873 | 1.5311 | 1.5114 | 1.5583 | 1.4978 | 1.4782 | 1.46 | 1.4434 | 1.5266 | 1.4389 | 1.454 | 1.5507 | 1.4873 | 1.587 | 1.451 | 1.5386 | 1.5658 | 1.46 | 1.4752 | 1.4933 | 1.5145 | 1.5764 | 1.4978 | 1.5553 | 1.4797 | 1.5311 | 1.5462 | 1.4359 | 1.525 | 1.516 | 1.5024 | 1.5583 | 1.4918 | 1.5054 | 1.5598 | 1.4933 | 1.4797 | 1.4888 | 1.5039 | 1.454 | 1.4495 | 1.4918 | 1.5039 | 1.5145 | 1.5477 | 1.5674 | 1.4812 | 1.5477 | 1.525 | 1.5507 | 1.4646 | 1.4918 | 1.457 | 1.587 | 1.4616 | 1.5341 | 1.5069 | 1.5356 | 1.4374 | 1.5477 | 1.4978 | 1.5583 | 1.454 | 1.454 | 1.4359 | 1.5522 | 1.5129 | 1.5719 | 1.4359 | 1.5084 | 1.4585 | 1.4827 | 1.584 | 1.5689 | 1.4767 | 1.4933 | 1.4993 | 1.4495 | 1.457 | 1.4585 | 1.5522 | 1.5704 | 1.5145 | 1.4812 | 1.4676
QC_SM3_GSS | 1147 | 315 | QC | 0.002936 | 1147 | 40535 | 1.1901 | 1.3174 | 1.2699 | 1.248 | 1.2442 | 1.2429 | 1.2789 | 1.3072 | 1.3226 | 1.2416 | 1.2211 | 1.2712 | 1.3149 | 1.2455 | 1.2956 | 1.3072 | 1.2506 | 1.239 | 1.3367 | 1.2622 | 1.2635 | 1.2648 | 1.2378 | 1.248 | 1.2737 | 1.2416 | 1.2365 | 1.2763 | 1.3252 | 1.275 | 1.2249 | 1.2596 | 1.239 | 1.2982 | 1.2442 | 1.284 | 1.2558 | 1.2249 | 1.2635 | 1.338 | 1.2648 | 1.2519 | 1.3239 | 1.2211 | 1.3085 | 1.2802 | 1.2635 | 1.3367 | 1.2339 | 1.4507 | 1.351 | 1.3706 | 1.3889 | 1.4394 | 1.3748 | 1.3776 | 1.3622 | 1.4549 | 1.4366 | 1.351 | 1.3467 | 1.3692 | 1.4184 | 1.4408 | 1.4451 | 1.4689 | 1.3664 | 1.3973 | 1.3706 | 1.4338 | 1.4071 | 1.3889 | 1.3439 | 1.3833 | 1.3875 | 1.4071 | 1.3861 | 1.3397 | 1.3411 | 1.3341 | 1.3889 | 1.4507 | 1.3594 | 1.3917 | 1.3453 | 1.3552 | 1.4198 | 1.3776 | 1.4212 | 1.4661 | 1.4493 | 1.417 | 1.4745 | 1.3945 | 1.3734 | 1.3608 | 1.3411 | 1.3924 | 1.4824 | 1.4196 | 1.4096 | 1.451 | 1.4481 | 1.4424 | 1.4424 | 1.3881 | 1.471 | 1.471 | 1.4538 | 1.3696 | 1.4367 | 1.4838 | 1.471 | 1.4024 | 1.3867 | 1.4981 | 1.4081 | 1.4738 | 1.4396 | 1.3739 | 1.4553 | 1.381 | 1.4767 | 1.391 | 1.3567 | 1.4595 | 1.3696 | 1.381 | 1.4981 | 1.3996 | 1.4039 | 1.401 | 1.3653 | 1.4595 | 1.3881 | 1.4438 | 1.3567 | 1.3767 | 1.4524 | 1.4124 | 1.471 | 1.4524 | 1.4853 | 1.4995 | 1.4053 | 1.5457 | 1.5293 | 1.5605 | 1.5457 | 1.4207 | 1.4847 | 1.5263 | 1.4728 | 1.5516 | 1.5531 | 1.4207 | 1.4951 | 1.5576 | 1.4951 | 1.5204 | 1.5248 | 1.5412 | 1.4415 | 1.5308 | 1.4876 | 1.4728 | 1.5025 | 1.4936 | 1.5263 | 1.4668 | 1.4549 | 1.5576 | 1.5293 | 1.498 | 1.4237 | 1.498 | 1.5531 | 1.4549 | 1.4802 | 1.4802 | 1.4757 | 1.4177 | 1.5085 | 1.4147 | 1.4177 | 1.4534 | 1.5397 | 1.4594 | 1.5055 | 1.4222 | 1.5248 | 1.5561 | 1.5263 | 1.4434 | 1.4767 | 1.5114 | 1.451 | 1.5024 | 1.4782 | 1.4706 | 1.525 | 1.4752 | 1.525 | 1.4873 | 1.5311 | 1.5114 | 1.5583 | 1.4978 | 1.4782 | 1.46 | 1.4434 | 1.5266 | 1.4389 | 1.454 | 1.5507 | 1.4873 | 1.587 | 1.451 | 1.5386 | 1.5658 | 1.46 | 1.4752 | 1.4933 | 1.5145 | 1.5764 | 1.4978 | 1.5553 | 1.4797 | 1.5311 | 1.5462 | 1.4359 | 1.525 | 1.516 | 1.5024 | 1.5583 | 1.4918 | 1.5054 | 1.5598 | 1.4933 | 1.4797 | 1.4888 | 1.5039 | 1.454 | 1.4495 | 1.4918 | 1.5039 | 1.5145 | 1.5477 | 1.5674 | 1.4812 | 1.5477 | 1.525 | 1.5507 | 1.4646 | 1.4918 | 1.457 | 1.587 | 1.4616 | 1.5341 | 1.5069 | 1.5356 | 1.4374 | 1.5477 | 1.4978 | 1.5583 | 1.454 | 1.454 | 1.4359 | 1.5522 | 1.5129 | 1.5719 | 1.4359 | 1.5084 | 1.4585 | 1.4827 | 1.584 | 1.5689 | 1.4767 | 1.4933 | 1.4993 | 1.4495 | 1.457 | 1.4585 | 1.5522 | 1.5704 | 1.5145 | 1.4812 | 1.4676
QC_SMC_DSS | 1148 | 315 | QC | 0.014306 | 1148 | 40535 | 5.7989 | 6.4194 | 6.1877 | 6.0812 | 6.0624 | 6.0562 | 6.2315 | 6.3693 | 6.4445 | 6.0499 | 5.9497 | 6.194 | 6.4069 | 6.0687 | 6.313 | 6.3693 | 6.0938 | 6.0374 | 6.5134 | 6.1501 | 6.1564 | 6.1626 | 6.0311 | 6.0812 | 6.2065 | 6.0499 | 6.0249 | 6.219 | 6.457 | 6.2127 | 5.9685 | 6.1376 | 6.0374 | 6.3255 | 6.0624 | 6.2566 | 6.1188 | 5.9685 | 6.1564 | 6.5196 | 6.1626 | 6.1 | 6.4507 | 5.9497 | 6.3756 | 6.2378 | 6.1564 | 6.5134 | 6.0123 | 7.0686 | 6.5827 | 6.6785 | 6.7675 | 7.0138 | 6.699 | 6.7127 | 6.6375 | 7.0891 | 7.0001 | 6.5827 | 6.5622 | 6.6717 | 6.9112 | 7.0207 | 7.0412 | 7.1575 | 6.658 | 6.8085 | 6.6785 | 6.9864 | 6.8564 | 6.7675 | 6.5485 | 6.7401 | 6.7606 | 6.8564 | 6.7538 | 6.528 | 6.5348 | 6.5006 | 6.7675 | 7.0686 | 6.6238 | 6.7812 | 6.5554 | 6.6032 | 6.918 | 6.7127 | 6.9249 | 7.1438 | 7.0617 | 6.9043 | 7.1849 | 6.7948 | 6.6922 | 6.6306 | 6.5348 | 6.7848 | 7.2232 | 6.917 | 6.8683 | 7.0701 | 7.0561 | 7.0283 | 7.0283 | 6.7639 | 7.1675 | 7.1675 | 7.084 | 6.6734 | 7.0005 | 7.2301 | 7.1675 | 6.8335 | 6.7569 | 7.2997 | 6.8613 | 7.1814 | 7.0144 | 6.6943 | 7.0909 | 6.7291 | 7.1953 | 6.7778 | 6.6108 | 7.1118 | 6.6734 | 6.7291 | 7.2997 | 6.8196 | 6.8404 | 6.8265 | 6.6525 | 7.1118 | 6.7639 | 7.0353 | 6.6108 | 6.7082 | 7.077 | 6.8822 | 7.1675 | 7.077 | 7.2371 | 7.3067 | 6.8474 | 7.5314 | 7.4516 | 7.6039 | 7.5314 | 6.9225 | 7.2342 | 7.4371 | 7.1762 | 7.5604 | 7.5676 | 6.9225 | 7.2849 | 7.5894 | 7.2849 | 7.4081 | 7.4299 | 7.5096 | 7.024 | 7.4589 | 7.2487 | 7.1762 | 7.3212 | 7.2777 | 7.4371 | 7.1472 | 7.0892 | 7.5894 | 7.4516 | 7.2994 | 6.937 | 7.2994 | 7.5676 | 7.0892 | 7.2124 | 7.2124 | 7.1907 | 6.908 | 7.3502 | 6.8935 | 6.908 | 7.082 | 7.5024 | 7.1109 | 7.3357 | 6.9297 | 7.4299 | 7.5821 | 7.4371 | 7.0332 | 7.1953 | 7.3647 | 7.0701 | 7.3205 | 7.2026 | 7.1658 | 7.4309 | 7.1879 | 7.4309 | 7.2468 | 7.4604 | 7.3647 | 7.593 | 7.2984 | 7.2026 | 7.1143 | 7.0332 | 7.4383 | 7.0111 | 7.0848 | 7.5561 | 7.2468 | 7.7329 | 7.0701 | 7.4972 | 7.6298 | 7.1143 | 7.1879 | 7.2763 | 7.3794 | 7.6813 | 7.2984 | 7.5782 | 7.21 | 7.4604 | 7.534 | 6.9964 | 7.4309 | 7.3867 | 7.3205 | 7.593 | 7.2689 | 7.3352 | 7.6003 | 7.2763 | 7.21 | 7.2542 | 7.3278 | 7.0848 | 7.0627 | 7.2689 | 7.3278 | 7.3794 | 7.5414 | 7.6371 | 7.2174 | 7.5414 | 7.4309 | 7.5561 | 7.1363 | 7.2689 | 7.0995 | 7.7329 | 7.1216 | 7.4751 | 7.3426 | 7.4825 | 7.0038 | 7.5414 | 7.2984 | 7.593 | 7.0848 | 7.0848 | 6.9964 | 7.5635 | 7.372 | 7.6592 | 6.9964 | 7.3499 | 7.1069 | 7.2247 | 7.7182 | 7.6445 | 7.1953 | 7.2763 | 7.3057 | 7.0627 | 7.0995 | 7.1069 | 7.5635 | 7.6519 | 7.3794 | 7.2174 | 7.1511
QC_SOR_DSS | 1149 | 230 | QC | 0.002421 | 1149 | 40535 | 0.98135 | 1.0864 | 1.0471 | 1.0291 | 1.0259 | 1.0249 | 1.0546 | 1.0779 | 1.0906 | 1.0238 | 1.0069 | 1.0482 | 1.0842 | 1.027 | 1.0683 | 1.0779 | 1.0312 | 1.0217 | 1.1023 | 1.0408 | 1.0418 | 1.0429 | 1.0206 | 1.0291 | 1.0503 | 1.0238 | 1.0196 | 1.0524 | 1.0927 | 1.0514 | 1.01 | 1.0387 | 1.0217 | 1.0705 | 1.0259 | 1.0588 | 1.0355 | 1.01 | 1.0418 | 1.1033 | 1.0429 | 1.0323 | 1.0917 | 1.0069 | 1.0789 | 1.0556 | 1.0418 | 1.1023 | 1.0175 | 1.1962 | 1.114 | 1.1302 | 1.1453 | 1.1869 | 1.1337 | 1.136 | 1.1233 | 1.1997 | 1.1846 | 1.114 | 1.1105 | 1.129 | 1.1696 | 1.1881 | 1.1916 | 1.2113 | 1.1267 | 1.1522 | 1.1302 | 1.1823 | 1.1603 | 1.1453 | 1.1082 | 1.1406 | 1.1441 | 1.1603 | 1.1429 | 1.1047 | 1.1059 | 1.1001 | 1.1453 | 1.1962 | 1.1209 | 1.1476 | 1.1094 | 1.1175 | 1.1707 | 1.136 | 1.1719 | 1.2089 | 1.1951 | 1.1684 | 1.2159 | 1.1499 | 1.1325 | 1.1221 | 1.1059 | 1.1482 | 1.2224 | 1.1706 | 1.1623 | 1.1965 | 1.1941 | 1.1894 | 1.1894 | 1.1446 | 1.213 | 1.213 | 1.1988 | 1.1293 | 1.1847 | 1.2236 | 1.213 | 1.1564 | 1.1435 | 1.2353 | 1.1611 | 1.2153 | 1.187 | 1.1329 | 1.2 | 1.1388 | 1.2177 | 1.147 | 1.1187 | 1.2035 | 1.1293 | 1.1388 | 1.2353 | 1.1541 | 1.1576 | 1.1552 | 1.1258 | 1.2035 | 1.1446 | 1.1906 | 1.1187 | 1.1352 | 1.1976 | 1.1647 | 1.213 | 1.1976 | 1.2247 | 1.2365 | 1.1588 | 1.2745 | 1.261 | 1.2868 | 1.2745 | 1.1715 | 1.2242 | 1.2586 | 1.2144 | 1.2794 | 1.2807 | 1.1715 | 1.2328 | 1.2843 | 1.2328 | 1.2537 | 1.2574 | 1.2709 | 1.1887 | 1.2623 | 1.2267 | 1.2144 | 1.239 | 1.2316 | 1.2586 | 1.2095 | 1.1997 | 1.2843 | 1.261 | 1.2353 | 1.1739 | 1.2353 | 1.2807 | 1.1997 | 1.2206 | 1.2206 | 1.2169 | 1.169 | 1.2439 | 1.1666 | 1.169 | 1.1985 | 1.2696 | 1.2034 | 1.2414 | 1.1727 | 1.2574 | 1.2831 | 1.2586 | 1.1902 | 1.2177 | 1.2463 | 1.1965 | 1.2388 | 1.2189 | 1.2127 | 1.2575 | 1.2164 | 1.2575 | 1.2264 | 1.2625 | 1.2463 | 1.285 | 1.2351 | 1.2189 | 1.2039 | 1.1902 | 1.2588 | 1.1865 | 1.199 | 1.2787 | 1.2264 | 1.3086 | 1.1965 | 1.2688 | 1.2912 | 1.2039 | 1.2164 | 1.2314 | 1.2488 | 1.2999 | 1.2351 | 1.2825 | 1.2201 | 1.2625 | 1.275 | 1.184 | 1.2575 | 1.2501 | 1.2388 | 1.285 | 1.2301 | 1.2413 | 1.2862 | 1.2314 | 1.2201 | 1.2276 | 1.2401 | 1.199 | 1.1952 | 1.2301 | 1.2401 | 1.2488 | 1.2762 | 1.2924 | 1.2214 | 1.2762 | 1.2575 | 1.2787 | 1.2077 | 1.2301 | 1.2015 | 1.3086 | 1.2052 | 1.265 | 1.2426 | 1.2663 | 1.1852 | 1.2762 | 1.2351 | 1.285 | 1.199 | 1.199 | 1.184 | 1.28 | 1.2476 | 1.2962 | 1.184 | 1.2438 | 1.2027 | 1.2226 | 1.3061 | 1.2937 | 1.2177 | 1.2314 | 1.2363 | 1.1952 | 1.2015 | 1.2027 | 1.28 | 1.2949 | 1.2488 | 1.2214 | 1.2102
QC_SOU_DSS | 1150 | 315 | QC | 0.014306 | 1150 | 40535 | 5.7989 | 6.4194 | 6.1877 | 6.0812 | 6.0624 | 6.0562 | 6.2315 | 6.3693 | 6.4445 | 6.0499 | 5.9497 | 6.194 | 6.4069 | 6.0687 | 6.313 | 6.3693 | 6.0938 | 6.0374 | 6.5134 | 6.1501 | 6.1564 | 6.1626 | 6.0311 | 6.0812 | 6.2065 | 6.0499 | 6.0249 | 6.219 | 6.457 | 6.2127 | 5.9685 | 6.1376 | 6.0374 | 6.3255 | 6.0624 | 6.2566 | 6.1188 | 5.9685 | 6.1564 | 6.5196 | 6.1626 | 6.1 | 6.4507 | 5.9497 | 6.3756 | 6.2378 | 6.1564 | 6.5134 | 6.0123 | 7.0686 | 6.5827 | 6.6785 | 6.7675 | 7.0138 | 6.699 | 6.7127 | 6.6375 | 7.0891 | 7.0001 | 6.5827 | 6.5622 | 6.6717 | 6.9112 | 7.0207 | 7.0412 | 7.1575 | 6.658 | 6.8085 | 6.6785 | 6.9864 | 6.8564 | 6.7675 | 6.5485 | 6.7401 | 6.7606 | 6.8564 | 6.7538 | 6.528 | 6.5348 | 6.5006 | 6.7675 | 7.0686 | 6.6238 | 6.7812 | 6.5554 | 6.6032 | 6.918 | 6.7127 | 6.9249 | 7.1438 | 7.0617 | 6.9043 | 7.1849 | 6.7948 | 6.6922 | 6.6306 | 6.5348 | 6.7848 | 7.2232 | 6.917 | 6.8683 | 7.0701 | 7.0561 | 7.0283 | 7.0283 | 6.7639 | 7.1675 | 7.1675 | 7.084 | 6.6734 | 7.0005 | 7.2301 | 7.1675 | 6.8335 | 6.7569 | 7.2997 | 6.8613 | 7.1814 | 7.0144 | 6.6943 | 7.0909 | 6.7291 | 7.1953 | 6.7778 | 6.6108 | 7.1118 | 6.6734 | 6.7291 | 7.2997 | 6.8196 | 6.8404 | 6.8265 | 6.6525 | 7.1118 | 6.7639 | 7.0353 | 6.6108 | 6.7082 | 7.077 | 6.8822 | 7.1675 | 7.077 | 7.2371 | 7.3067 | 6.8474 | 7.5314 | 7.4516 | 7.6039 | 7.5314 | 6.9225 | 7.2342 | 7.4371 | 7.1762 | 7.5604 | 7.5676 | 6.9225 | 7.2849 | 7.5894 | 7.2849 | 7.4081 | 7.4299 | 7.5096 | 7.024 | 7.4589 | 7.2487 | 7.1762 | 7.3212 | 7.2777 | 7.4371 | 7.1472 | 7.0892 | 7.5894 | 7.4516 | 7.2994 | 6.937 | 7.2994 | 7.5676 | 7.0892 | 7.2124 | 7.2124 | 7.1907 | 6.908 | 7.3502 | 6.8935 | 6.908 | 7.082 | 7.5024 | 7.1109 | 7.3357 | 6.9297 | 7.4299 | 7.5821 | 7.4371 | 7.0332 | 7.1953 | 7.3647 | 7.0701 | 7.3205 | 7.2026 | 7.1658 | 7.4309 | 7.1879 | 7.4309 | 7.2468 | 7.4604 | 7.3647 | 7.593 | 7.2984 | 7.2026 | 7.1143 | 7.0332 | 7.4383 | 7.0111 | 7.0848 | 7.5561 | 7.2468 | 7.7329 | 7.0701 | 7.4972 | 7.6298 | 7.1143 | 7.1879 | 7.2763 | 7.3794 | 7.6813 | 7.2984 | 7.5782 | 7.21 | 7.4604 | 7.534 | 6.9964 | 7.4309 | 7.3867 | 7.3205 | 7.593 | 7.2689 | 7.3352 | 7.6003 | 7.2763 | 7.21 | 7.2542 | 7.3278 | 7.0848 | 7.0627 | 7.2689 | 7.3278 | 7.3794 | 7.5414 | 7.6371 | 7.2174 | 7.5414 | 7.4309 | 7.5561 | 7.1363 | 7.2689 | 7.0995 | 7.7329 | 7.1216 | 7.4751 | 7.3426 | 7.4825 | 7.0038 | 7.5414 | 7.2984 | 7.593 | 7.0848 | 7.0848 | 6.9964 | 7.5635 | 7.372 | 7.6592 | 6.9964 | 7.3499 | 7.1069 | 7.2247 | 7.7182 | 7.6445 | 7.1953 | 7.2763 | 7.3057 | 7.0627 | 7.0995 | 7.1069 | 7.5635 | 7.6519 | 7.3794 | 7.2174 | 7.1511
QC_SPF_ISS | 1151 | 230 | QC | 0.0013 | 1151 | 40535 | 0.52695 | 0.58334 | 0.56228 | 0.55261 | 0.5509 | 0.55033 | 0.56627 | 0.57879 | 0.58562 | 0.54976 | 0.54066 | 0.56285 | 0.5822 | 0.55147 | 0.57366 | 0.57879 | 0.55375 | 0.54862 | 0.59188 | 0.55887 | 0.55944 | 0.56001 | 0.54805 | 0.55261 | 0.56399 | 0.54976 | 0.54749 | 0.56513 | 0.58675 | 0.56456 | 0.54236 | 0.55773 | 0.54862 | 0.5748 | 0.5509 | 0.56854 | 0.55602 | 0.54236 | 0.55944 | 0.59244 | 0.56001 | 0.55431 | 0.58618 | 0.54066 | 0.57936 | 0.56683 | 0.55944 | 0.59188 | 0.54635 | 0.64233 | 0.59818 | 0.60688 | 0.61497 | 0.63735 | 0.60875 | 0.60999 | 0.60315 | 0.64419 | 0.63611 | 0.59818 | 0.59631 | 0.60626 | 0.62802 | 0.63797 | 0.63984 | 0.65041 | 0.60502 | 0.6187 | 0.60688 | 0.63486 | 0.62305 | 0.61497 | 0.59507 | 0.61248 | 0.61435 | 0.62305 | 0.61372 | 0.5932 | 0.59383 | 0.59072 | 0.61497 | 0.64233 | 0.60191 | 0.61621 | 0.59569 | 0.60004 | 0.62865 | 0.60999 | 0.62927 | 0.64917 | 0.6417 | 0.6274 | 0.6529 | 0.61745 | 0.60813 | 0.60253 | 0.59383 | 0.61654 | 0.65638 | 0.62855 | 0.62413 | 0.64246 | 0.6412 | 0.63867 | 0.63867 | 0.61464 | 0.65132 | 0.65132 | 0.64373 | 0.60642 | 0.63614 | 0.65701 | 0.65132 | 0.62096 | 0.61401 | 0.66333 | 0.62349 | 0.65258 | 0.6374 | 0.60832 | 0.64436 | 0.61148 | 0.65385 | 0.61591 | 0.60073 | 0.64626 | 0.60642 | 0.61148 | 0.66333 | 0.6197 | 0.6216 | 0.62033 | 0.60452 | 0.64626 | 0.61464 | 0.6393 | 0.60073 | 0.60958 | 0.6431 | 0.62539 | 0.65132 | 0.6431 | 0.65764 | 0.66396 | 0.62223 | 0.68438 | 0.67714 | 0.69097 | 0.68438 | 0.62905 | 0.65738 | 0.67582 | 0.65211 | 0.68702 | 0.68768 | 0.62905 | 0.66199 | 0.68965 | 0.66199 | 0.67319 | 0.67516 | 0.68241 | 0.63827 | 0.6778 | 0.65869 | 0.65211 | 0.66528 | 0.66133 | 0.67582 | 0.64947 | 0.6442 | 0.68965 | 0.67714 | 0.6633 | 0.63037 | 0.6633 | 0.68768 | 0.6442 | 0.6554 | 0.6554 | 0.65342 | 0.62774 | 0.66792 | 0.62642 | 0.62774 | 0.64354 | 0.68175 | 0.64618 | 0.6666 | 0.62971 | 0.67516 | 0.68899 | 0.67582 | 0.63912 | 0.65384 | 0.66923 | 0.64246 | 0.66522 | 0.65451 | 0.65116 | 0.67526 | 0.65317 | 0.67526 | 0.65853 | 0.67793 | 0.66923 | 0.68998 | 0.66321 | 0.65451 | 0.64648 | 0.63912 | 0.67593 | 0.63711 | 0.6438 | 0.68663 | 0.65853 | 0.70269 | 0.64246 | 0.68128 | 0.69333 | 0.64648 | 0.65317 | 0.6612 | 0.67057 | 0.69801 | 0.66321 | 0.68864 | 0.65518 | 0.67793 | 0.68463 | 0.63577 | 0.67526 | 0.67124 | 0.66522 | 0.68998 | 0.66053 | 0.66656 | 0.69065 | 0.6612 | 0.65518 | 0.65919 | 0.66589 | 0.6438 | 0.64179 | 0.66053 | 0.66589 | 0.67057 | 0.68529 | 0.69399 | 0.65585 | 0.68529 | 0.67526 | 0.68663 | 0.64849 | 0.66053 | 0.64514 | 0.70269 | 0.64715 | 0.67927 | 0.66723 | 0.67994 | 0.63644 | 0.68529 | 0.66321 | 0.68998 | 0.6438 | 0.6438 | 0.63577 | 0.6873 | 0.6699 | 0.696 | 0.63577 | 0.66789 | 0.64581 | 0.65652 | 0.70136 | 0.69466 | 0.65384 | 0.6612 | 0.66388 | 0.64179 | 0.64514 | 0.64581 | 0.6873 | 0.69533 | 0.67057 | 0.65585 | 0.64983
QC_SPK_DSS | 1152 | 315 | QC | 0.014306 | 1152 | 40535 | 5.7989 | 6.4194 | 6.1877 | 6.0812 | 6.0624 | 6.0562 | 6.2315 | 6.3693 | 6.4445 | 6.0499 | 5.9497 | 6.194 | 6.4069 | 6.0687 | 6.313 | 6.3693 | 6.0938 | 6.0374 | 6.5134 | 6.1501 | 6.1564 | 6.1626 | 6.0311 | 6.0812 | 6.2065 | 6.0499 | 6.0249 | 6.219 | 6.457 | 6.2127 | 5.9685 | 6.1376 | 6.0374 | 6.3255 | 6.0624 | 6.2566 | 6.1188 | 5.9685 | 6.1564 | 6.5196 | 6.1626 | 6.1 | 6.4507 | 5.9497 | 6.3756 | 6.2378 | 6.1564 | 6.5134 | 6.0123 | 7.0686 | 6.5827 | 6.6785 | 6.7675 | 7.0138 | 6.699 | 6.7127 | 6.6375 | 7.0891 | 7.0001 | 6.5827 | 6.5622 | 6.6717 | 6.9112 | 7.0207 | 7.0412 | 7.1575 | 6.658 | 6.8085 | 6.6785 | 6.9864 | 6.8564 | 6.7675 | 6.5485 | 6.7401 | 6.7606 | 6.8564 | 6.7538 | 6.528 | 6.5348 | 6.5006 | 6.7675 | 7.0686 | 6.6238 | 6.7812 | 6.5554 | 6.6032 | 6.918 | 6.7127 | 6.9249 | 7.1438 | 7.0617 | 6.9043 | 7.1849 | 6.7948 | 6.6922 | 6.6306 | 6.5348 | 6.7848 | 7.2232 | 6.917 | 6.8683 | 7.0701 | 7.0561 | 7.0283 | 7.0283 | 6.7639 | 7.1675 | 7.1675 | 7.084 | 6.6734 | 7.0005 | 7.2301 | 7.1675 | 6.8335 | 6.7569 | 7.2997 | 6.8613 | 7.1814 | 7.0144 | 6.6943 | 7.0909 | 6.7291 | 7.1953 | 6.7778 | 6.6108 | 7.1118 | 6.6734 | 6.7291 | 7.2997 | 6.8196 | 6.8404 | 6.8265 | 6.6525 | 7.1118 | 6.7639 | 7.0353 | 6.6108 | 6.7082 | 7.077 | 6.8822 | 7.1675 | 7.077 | 7.2371 | 7.3067 | 6.8474 | 7.5314 | 7.4516 | 7.6039 | 7.5314 | 6.9225 | 7.2342 | 7.4371 | 7.1762 | 7.5604 | 7.5676 | 6.9225 | 7.2849 | 7.5894 | 7.2849 | 7.4081 | 7.4299 | 7.5096 | 7.024 | 7.4589 | 7.2487 | 7.1762 | 7.3212 | 7.2777 | 7.4371 | 7.1472 | 7.0892 | 7.5894 | 7.4516 | 7.2994 | 6.937 | 7.2994 | 7.5676 | 7.0892 | 7.2124 | 7.2124 | 7.1907 | 6.908 | 7.3502 | 6.8935 | 6.908 | 7.082 | 7.5024 | 7.1109 | 7.3357 | 6.9297 | 7.4299 | 7.5821 | 7.4371 | 7.0332 | 7.1953 | 7.3647 | 7.0701 | 7.3205 | 7.2026 | 7.1658 | 7.4309 | 7.1879 | 7.4309 | 7.2468 | 7.4604 | 7.3647 | 7.593 | 7.2984 | 7.2026 | 7.1143 | 7.0332 | 7.4383 | 7.0111 | 7.0848 | 7.5561 | 7.2468 | 7.7329 | 7.0701 | 7.4972 | 7.6298 | 7.1143 | 7.1879 | 7.2763 | 7.3794 | 7.6813 | 7.2984 | 7.5782 | 7.21 | 7.4604 | 7.534 | 6.9964 | 7.4309 | 7.3867 | 7.3205 | 7.593 | 7.2689 | 7.3352 | 7.6003 | 7.2763 | 7.21 | 7.2542 | 7.3278 | 7.0848 | 7.0627 | 7.2689 | 7.3278 | 7.3794 | 7.5414 | 7.6371 | 7.2174 | 7.5414 | 7.4309 | 7.5561 | 7.1363 | 7.2689 | 7.0995 | 7.7329 | 7.1216 | 7.4751 | 7.3426 | 7.4825 | 7.0038 | 7.5414 | 7.2984 | 7.593 | 7.0848 | 7.0848 | 6.9964 | 7.5635 | 7.372 | 7.6592 | 6.9964 | 7.3499 | 7.1069 | 7.2247 | 7.7182 | 7.6445 | 7.1953 | 7.2763 | 7.3057 | 7.0627 | 7.0995 | 7.1069 | 7.5635 | 7.6519 | 7.3794 | 7.2174 | 7.1511
QC_SRC_GSS | 1153 | 315 | QC | 0.003154 | 1153 | 40535 | 1.2785 | 1.4153 | 1.3642 | 1.3407 | 1.3366 | 1.3352 | 1.3738 | 1.4042 | 1.4208 | 1.3338 | 1.3117 | 1.3656 | 1.4125 | 1.3379 | 1.3918 | 1.4042 | 1.3435 | 1.331 | 1.436 | 1.3559 | 1.3573 | 1.3587 | 1.3297 | 1.3407 | 1.3683 | 1.3338 | 1.3283 | 1.3711 | 1.4236 | 1.3697 | 1.3159 | 1.3531 | 1.331 | 1.3946 | 1.3366 | 1.3794 | 1.349 | 1.3159 | 1.3573 | 1.4374 | 1.3587 | 1.3449 | 1.4222 | 1.3117 | 1.4056 | 1.3752 | 1.3573 | 1.436 | 1.3255 | 1.5584 | 1.4513 | 1.4724 | 1.492 | 1.5463 | 1.4769 | 1.4799 | 1.4633 | 1.5629 | 1.5433 | 1.4513 | 1.4467 | 1.4709 | 1.5237 | 1.5478 | 1.5523 | 1.578 | 1.4679 | 1.5011 | 1.4724 | 1.5403 | 1.5116 | 1.492 | 1.4437 | 1.486 | 1.4905 | 1.5116 | 1.489 | 1.4392 | 1.4407 | 1.4332 | 1.492 | 1.5584 | 1.4603 | 1.495 | 1.4452 | 1.4558 | 1.5252 | 1.4799 | 1.5267 | 1.575 | 1.5569 | 1.5222 | 1.584 | 1.498 | 1.4754 | 1.4618 | 1.4407 | 1.4958 | 1.5925 | 1.525 | 1.5142 | 1.5587 | 1.5556 | 1.5495 | 1.5495 | 1.4912 | 1.5802 | 1.5802 | 1.5618 | 1.4713 | 1.5434 | 1.594 | 1.5802 | 1.5066 | 1.4897 | 1.6093 | 1.5127 | 1.5833 | 1.5464 | 1.4759 | 1.5633 | 1.4835 | 1.5863 | 1.4943 | 1.4575 | 1.5679 | 1.4713 | 1.4835 | 1.6093 | 1.5035 | 1.5081 | 1.505 | 1.4667 | 1.5679 | 1.4912 | 1.551 | 1.4575 | 1.4789 | 1.5602 | 1.5173 | 1.5802 | 1.5602 | 1.5955 | 1.6109 | 1.5096 | 1.6604 | 1.6428 | 1.6764 | 1.6604 | 1.5262 | 1.5949 | 1.6396 | 1.5821 | 1.6668 | 1.6684 | 1.5262 | 1.6061 | 1.6732 | 1.6061 | 1.6333 | 1.638 | 1.6556 | 1.5486 | 1.6444 | 1.5981 | 1.5821 | 1.6141 | 1.6045 | 1.6396 | 1.5757 | 1.5629 | 1.6732 | 1.6428 | 1.6093 | 1.5294 | 1.6093 | 1.6684 | 1.5629 | 1.5901 | 1.5901 | 1.5853 | 1.523 | 1.6205 | 1.5198 | 1.523 | 1.5613 | 1.654 | 1.5677 | 1.6173 | 1.5278 | 1.638 | 1.6716 | 1.6396 | 1.5506 | 1.5863 | 1.6237 | 1.5587 | 1.6139 | 1.5879 | 1.5798 | 1.6383 | 1.5847 | 1.6383 | 1.5977 | 1.6448 | 1.6237 | 1.674 | 1.609 | 1.5879 | 1.5685 | 1.5506 | 1.6399 | 1.5457 | 1.562 | 1.6659 | 1.5977 | 1.7048 | 1.5587 | 1.6529 | 1.6821 | 1.5685 | 1.5847 | 1.6042 | 1.6269 | 1.6935 | 1.609 | 1.6707 | 1.5896 | 1.6448 | 1.661 | 1.5425 | 1.6383 | 1.6285 | 1.6139 | 1.674 | 1.6026 | 1.6172 | 1.6756 | 1.6042 | 1.5896 | 1.5993 | 1.6155 | 1.562 | 1.5571 | 1.6026 | 1.6155 | 1.6269 | 1.6626 | 1.6837 | 1.5912 | 1.6626 | 1.6383 | 1.6659 | 1.5733 | 1.6026 | 1.5652 | 1.7048 | 1.5701 | 1.648 | 1.6188 | 1.6496 | 1.5441 | 1.6626 | 1.609 | 1.674 | 1.562 | 1.562 | 1.5425 | 1.6675 | 1.6253 | 1.6886 | 1.5425 | 1.6204 | 1.5668 | 1.5928 | 1.7016 | 1.6854 | 1.5863 | 1.6042 | 1.6107 | 1.5571 | 1.5652 | 1.5668 | 1.6675 | 1.687 | 1.6269 | 1.5912 | 1.5766
QC_SRG_DSS | 1154 | 315 | QC | 0.014306 | 1154 | 40535 | 5.7989 | 6.4194 | 6.1877 | 6.0812 | 6.0624 | 6.0562 | 6.2315 | 6.3693 | 6.4445 | 6.0499 | 5.9497 | 6.194 | 6.4069 | 6.0687 | 6.313 | 6.3693 | 6.0938 | 6.0374 | 6.5134 | 6.1501 | 6.1564 | 6.1626 | 6.0311 | 6.0812 | 6.2065 | 6.0499 | 6.0249 | 6.219 | 6.457 | 6.2127 | 5.9685 | 6.1376 | 6.0374 | 6.3255 | 6.0624 | 6.2566 | 6.1188 | 5.9685 | 6.1564 | 6.5196 | 6.1626 | 6.1 | 6.4507 | 5.9497 | 6.3756 | 6.2378 | 6.1564 | 6.5134 | 6.0123 | 7.0686 | 6.5827 | 6.6785 | 6.7675 | 7.0138 | 6.699 | 6.7127 | 6.6375 | 7.0891 | 7.0001 | 6.5827 | 6.5622 | 6.6717 | 6.9112 | 7.0207 | 7.0412 | 7.1575 | 6.658 | 6.8085 | 6.6785 | 6.9864 | 6.8564 | 6.7675 | 6.5485 | 6.7401 | 6.7606 | 6.8564 | 6.7538 | 6.528 | 6.5348 | 6.5006 | 6.7675 | 7.0686 | 6.6238 | 6.7812 | 6.5554 | 6.6032 | 6.918 | 6.7127 | 6.9249 | 7.1438 | 7.0617 | 6.9043 | 7.1849 | 6.7948 | 6.6922 | 6.6306 | 6.5348 | 6.7848 | 7.2232 | 6.917 | 6.8683 | 7.0701 | 7.0561 | 7.0283 | 7.0283 | 6.7639 | 7.1675 | 7.1675 | 7.084 | 6.6734 | 7.0005 | 7.2301 | 7.1675 | 6.8335 | 6.7569 | 7.2997 | 6.8613 | 7.1814 | 7.0144 | 6.6943 | 7.0909 | 6.7291 | 7.1953 | 6.7778 | 6.6108 | 7.1118 | 6.6734 | 6.7291 | 7.2997 | 6.8196 | 6.8404 | 6.8265 | 6.6525 | 7.1118 | 6.7639 | 7.0353 | 6.6108 | 6.7082 | 7.077 | 6.8822 | 7.1675 | 7.077 | 7.2371 | 7.3067 | 6.8474 | 7.5314 | 7.4516 | 7.6039 | 7.5314 | 6.9225 | 7.2342 | 7.4371 | 7.1762 | 7.5604 | 7.5676 | 6.9225 | 7.2849 | 7.5894 | 7.2849 | 7.4081 | 7.4299 | 7.5096 | 7.024 | 7.4589 | 7.2487 | 7.1762 | 7.3212 | 7.2777 | 7.4371 | 7.1472 | 7.0892 | 7.5894 | 7.4516 | 7.2994 | 6.937 | 7.2994 | 7.5676 | 7.0892 | 7.2124 | 7.2124 | 7.1907 | 6.908 | 7.3502 | 6.8935 | 6.908 | 7.082 | 7.5024 | 7.1109 | 7.3357 | 6.9297 | 7.4299 | 7.5821 | 7.4371 | 7.0332 | 7.1953 | 7.3647 | 7.0701 | 7.3205 | 7.2026 | 7.1658 | 7.4309 | 7.1879 | 7.4309 | 7.2468 | 7.4604 | 7.3647 | 7.593 | 7.2984 | 7.2026 | 7.1143 | 7.0332 | 7.4383 | 7.0111 | 7.0848 | 7.5561 | 7.2468 | 7.7329 | 7.0701 | 7.4972 | 7.6298 | 7.1143 | 7.1879 | 7.2763 | 7.3794 | 7.6813 | 7.2984 | 7.5782 | 7.21 | 7.4604 | 7.534 | 6.9964 | 7.4309 | 7.3867 | 7.3205 | 7.593 | 7.2689 | 7.3352 | 7.6003 | 7.2763 | 7.21 | 7.2542 | 7.3278 | 7.0848 | 7.0627 | 7.2689 | 7.3278 | 7.3794 | 7.5414 | 7.6371 | 7.2174 | 7.5414 | 7.4309 | 7.5561 | 7.1363 | 7.2689 | 7.0995 | 7.7329 | 7.1216 | 7.4751 | 7.3426 | 7.4825 | 7.0038 | 7.5414 | 7.2984 | 7.593 | 7.0848 | 7.0848 | 6.9964 | 7.5635 | 7.372 | 7.6592 | 6.9964 | 7.3499 | 7.1069 | 7.2247 | 7.7182 | 7.6445 | 7.1953 | 7.2763 | 7.3057 | 7.0627 | 7.0995 | 7.1069 | 7.5635 | 7.6519 | 7.3794 | 7.2174 | 7.1511
QC_SRS_DSS | 1155 | 230 | QC | 0.002421 | 1155 | 40535 | 0.98135 | 1.0864 | 1.0471 | 1.0291 | 1.0259 | 1.0249 | 1.0546 | 1.0779 | 1.0906 | 1.0238 | 1.0069 | 1.0482 | 1.0842 | 1.027 | 1.0683 | 1.0779 | 1.0312 | 1.0217 | 1.1023 | 1.0408 | 1.0418 | 1.0429 | 1.0206 | 1.0291 | 1.0503 | 1.0238 | 1.0196 | 1.0524 | 1.0927 | 1.0514 | 1.01 | 1.0387 | 1.0217 | 1.0705 | 1.0259 | 1.0588 | 1.0355 | 1.01 | 1.0418 | 1.1033 | 1.0429 | 1.0323 | 1.0917 | 1.0069 | 1.0789 | 1.0556 | 1.0418 | 1.1023 | 1.0175 | 1.1962 | 1.114 | 1.1302 | 1.1453 | 1.1869 | 1.1337 | 1.136 | 1.1233 | 1.1997 | 1.1846 | 1.114 | 1.1105 | 1.129 | 1.1696 | 1.1881 | 1.1916 | 1.2113 | 1.1267 | 1.1522 | 1.1302 | 1.1823 | 1.1603 | 1.1453 | 1.1082 | 1.1406 | 1.1441 | 1.1603 | 1.1429 | 1.1047 | 1.1059 | 1.1001 | 1.1453 | 1.1962 | 1.1209 | 1.1476 | 1.1094 | 1.1175 | 1.1707 | 1.136 | 1.1719 | 1.2089 | 1.1951 | 1.1684 | 1.2159 | 1.1499 | 1.1325 | 1.1221 | 1.1059 | 1.1482 | 1.2224 | 1.1706 | 1.1623 | 1.1965 | 1.1941 | 1.1894 | 1.1894 | 1.1446 | 1.213 | 1.213 | 1.1988 | 1.1293 | 1.1847 | 1.2236 | 1.213 | 1.1564 | 1.1435 | 1.2353 | 1.1611 | 1.2153 | 1.187 | 1.1329 | 1.2 | 1.1388 | 1.2177 | 1.147 | 1.1187 | 1.2035 | 1.1293 | 1.1388 | 1.2353 | 1.1541 | 1.1576 | 1.1552 | 1.1258 | 1.2035 | 1.1446 | 1.1906 | 1.1187 | 1.1352 | 1.1976 | 1.1647 | 1.213 | 1.1976 | 1.2247 | 1.2365 | 1.1588 | 1.2745 | 1.261 | 1.2868 | 1.2745 | 1.1715 | 1.2242 | 1.2586 | 1.2144 | 1.2794 | 1.2807 | 1.1715 | 1.2328 | 1.2843 | 1.2328 | 1.2537 | 1.2574 | 1.2709 | 1.1887 | 1.2623 | 1.2267 | 1.2144 | 1.239 | 1.2316 | 1.2586 | 1.2095 | 1.1997 | 1.2843 | 1.261 | 1.2353 | 1.1739 | 1.2353 | 1.2807 | 1.1997 | 1.2206 | 1.2206 | 1.2169 | 1.169 | 1.2439 | 1.1666 | 1.169 | 1.1985 | 1.2696 | 1.2034 | 1.2414 | 1.1727 | 1.2574 | 1.2831 | 1.2586 | 1.1902 | 1.2177 | 1.2463 | 1.1965 | 1.2388 | 1.2189 | 1.2127 | 1.2575 | 1.2164 | 1.2575 | 1.2264 | 1.2625 | 1.2463 | 1.285 | 1.2351 | 1.2189 | 1.2039 | 1.1902 | 1.2588 | 1.1865 | 1.199 | 1.2787 | 1.2264 | 1.3086 | 1.1965 | 1.2688 | 1.2912 | 1.2039 | 1.2164 | 1.2314 | 1.2488 | 1.2999 | 1.2351 | 1.2825 | 1.2201 | 1.2625 | 1.275 | 1.184 | 1.2575 | 1.2501 | 1.2388 | 1.285 | 1.2301 | 1.2413 | 1.2862 | 1.2314 | 1.2201 | 1.2276 | 1.2401 | 1.199 | 1.1952 | 1.2301 | 1.2401 | 1.2488 | 1.2762 | 1.2924 | 1.2214 | 1.2762 | 1.2575 | 1.2787 | 1.2077 | 1.2301 | 1.2015 | 1.3086 | 1.2052 | 1.265 | 1.2426 | 1.2663 | 1.1852 | 1.2762 | 1.2351 | 1.285 | 1.199 | 1.199 | 1.184 | 1.28 | 1.2476 | 1.2962 | 1.184 | 1.2438 | 1.2027 | 1.2226 | 1.3061 | 1.2937 | 1.2177 | 1.2314 | 1.2363 | 1.1952 | 1.2015 | 1.2027 | 1.28 | 1.2949 | 1.2488 | 1.2214 | 1.2102
QC_SUL_GSS | 1156 | 230 | QC | 0.001683 | 1156 | 40535 | 0.6822 | 0.7552 | 0.72794 | 0.71541 | 0.7132 | 0.71247 | 0.7331 | 0.74931 | 0.75815 | 0.71173 | 0.69994 | 0.72868 | 0.75373 | 0.71394 | 0.74267 | 0.74931 | 0.71689 | 0.71026 | 0.76625 | 0.72352 | 0.72426 | 0.72499 | 0.70952 | 0.71541 | 0.73015 | 0.71173 | 0.70878 | 0.73162 | 0.75962 | 0.73089 | 0.70215 | 0.72204 | 0.71026 | 0.74415 | 0.7132 | 0.73604 | 0.71983 | 0.70215 | 0.72426 | 0.76699 | 0.72499 | 0.71762 | 0.75888 | 0.69994 | 0.75004 | 0.73383 | 0.72426 | 0.76625 | 0.70731 | 0.83157 | 0.77441 | 0.78568 | 0.79615 | 0.82513 | 0.7881 | 0.78971 | 0.78085 | 0.83398 | 0.82352 | 0.77441 | 0.772 | 0.78488 | 0.81305 | 0.82593 | 0.82835 | 0.84203 | 0.78327 | 0.80098 | 0.78568 | 0.82191 | 0.80661 | 0.79615 | 0.77039 | 0.79293 | 0.79534 | 0.80661 | 0.79454 | 0.76797 | 0.76878 | 0.76475 | 0.79615 | 0.83157 | 0.77924 | 0.79776 | 0.77119 | 0.77683 | 0.81386 | 0.78971 | 0.81466 | 0.84042 | 0.83076 | 0.81225 | 0.84525 | 0.79937 | 0.78729 | 0.78005 | 0.76878 | 0.79818 | 0.84975 | 0.81373 | 0.808 | 0.83174 | 0.83011 | 0.82683 | 0.82683 | 0.79572 | 0.8432 | 0.8432 | 0.83338 | 0.78508 | 0.82356 | 0.85057 | 0.8432 | 0.80391 | 0.7949 | 0.85876 | 0.80718 | 0.84484 | 0.82519 | 0.78754 | 0.8342 | 0.79163 | 0.84648 | 0.79736 | 0.77771 | 0.83666 | 0.78508 | 0.79163 | 0.85876 | 0.80227 | 0.80473 | 0.80309 | 0.78262 | 0.83666 | 0.79572 | 0.82765 | 0.77771 | 0.78917 | 0.83256 | 0.80964 | 0.8432 | 0.83256 | 0.85139 | 0.85958 | 0.80555 | 0.88601 | 0.87663 | 0.89454 | 0.88601 | 0.81438 | 0.85105 | 0.87493 | 0.84423 | 0.88942 | 0.89028 | 0.81438 | 0.85702 | 0.89283 | 0.85702 | 0.87152 | 0.87407 | 0.88345 | 0.82632 | 0.87748 | 0.85276 | 0.84423 | 0.86128 | 0.85617 | 0.87493 | 0.84082 | 0.83399 | 0.89283 | 0.87663 | 0.85872 | 0.81609 | 0.85872 | 0.89028 | 0.83399 | 0.84849 | 0.84849 | 0.84593 | 0.81268 | 0.86469 | 0.81097 | 0.81268 | 0.83314 | 0.8826 | 0.83655 | 0.86299 | 0.81523 | 0.87407 | 0.89198 | 0.87493 | 0.82741 | 0.84647 | 0.8664 | 0.83174 | 0.8612 | 0.84734 | 0.84301 | 0.8742 | 0.84561 | 0.8742 | 0.85254 | 0.87766 | 0.8664 | 0.89326 | 0.8586 | 0.84734 | 0.83694 | 0.82741 | 0.87506 | 0.82481 | 0.83348 | 0.88893 | 0.85254 | 0.90972 | 0.83174 | 0.88199 | 0.89759 | 0.83694 | 0.84561 | 0.856 | 0.86813 | 0.90365 | 0.8586 | 0.89152 | 0.8482 | 0.87766 | 0.88633 | 0.82308 | 0.8742 | 0.869 | 0.8612 | 0.89326 | 0.85514 | 0.86293 | 0.89412 | 0.856 | 0.8482 | 0.8534 | 0.86207 | 0.83348 | 0.83088 | 0.85514 | 0.86207 | 0.86813 | 0.88719 | 0.89846 | 0.84907 | 0.88719 | 0.8742 | 0.88893 | 0.83954 | 0.85514 | 0.83521 | 0.90972 | 0.83781 | 0.8794 | 0.8638 | 0.88026 | 0.82395 | 0.88719 | 0.8586 | 0.89326 | 0.83348 | 0.83348 | 0.82308 | 0.88979 | 0.86727 | 0.90106 | 0.82308 | 0.86467 | 0.83608 | 0.84994 | 0.90799 | 0.89932 | 0.84647 | 0.856 | 0.85947 | 0.83088 | 0.83521 | 0.83608 | 0.88979 | 0.90019 | 0.86813 | 0.84907 | 0.84127
QC_TCE_ISS | 1157 | 230 | QC | 0.001679 | 1157 | 40535 | 0.68058 | 0.7534 | 0.72621 | 0.71371 | 0.71151 | 0.71077 | 0.73135 | 0.74752 | 0.75635 | 0.71004 | 0.69828 | 0.72694 | 0.75193 | 0.71224 | 0.74091 | 0.74752 | 0.71518 | 0.70857 | 0.76443 | 0.7218 | 0.72253 | 0.72327 | 0.70783 | 0.71371 | 0.72841 | 0.71004 | 0.7071 | 0.72988 | 0.75782 | 0.72915 | 0.70048 | 0.72033 | 0.70857 | 0.74238 | 0.71151 | 0.73429 | 0.71812 | 0.70048 | 0.72253 | 0.76517 | 0.72327 | 0.71592 | 0.75708 | 0.69828 | 0.74826 | 0.73209 | 0.72253 | 0.76443 | 0.70563 | 0.82959 | 0.77257 | 0.78381 | 0.79425 | 0.82316 | 0.78622 | 0.78783 | 0.77899 | 0.832 | 0.82156 | 0.77257 | 0.77016 | 0.78301 | 0.81112 | 0.82397 | 0.82638 | 0.84003 | 0.7814 | 0.79907 | 0.78381 | 0.81995 | 0.80469 | 0.79425 | 0.76855 | 0.79104 | 0.79345 | 0.80469 | 0.79265 | 0.76615 | 0.76695 | 0.76293 | 0.79425 | 0.82959 | 0.77739 | 0.79586 | 0.76936 | 0.77498 | 0.81192 | 0.78783 | 0.81272 | 0.83842 | 0.82879 | 0.81032 | 0.84324 | 0.79747 | 0.78542 | 0.77819 | 0.76695 | 0.79628 | 0.84773 | 0.8118 | 0.80608 | 0.82977 | 0.82813 | 0.82487 | 0.82487 | 0.79383 | 0.8412 | 0.8412 | 0.8314 | 0.78321 | 0.8216 | 0.84855 | 0.8412 | 0.802 | 0.79301 | 0.85672 | 0.80527 | 0.84283 | 0.82323 | 0.78566 | 0.83222 | 0.78975 | 0.84447 | 0.79547 | 0.77586 | 0.83467 | 0.78321 | 0.78975 | 0.85672 | 0.80037 | 0.80282 | 0.80118 | 0.78076 | 0.83467 | 0.79383 | 0.82568 | 0.77586 | 0.7873 | 0.83058 | 0.80772 | 0.8412 | 0.83058 | 0.84937 | 0.85753 | 0.80363 | 0.88391 | 0.87455 | 0.89241 | 0.88391 | 0.81245 | 0.84903 | 0.87285 | 0.84222 | 0.88731 | 0.88816 | 0.81245 | 0.85498 | 0.89071 | 0.85498 | 0.86944 | 0.872 | 0.88135 | 0.82436 | 0.8754 | 0.85073 | 0.84222 | 0.85924 | 0.85413 | 0.87285 | 0.83882 | 0.83201 | 0.89071 | 0.87455 | 0.85668 | 0.81415 | 0.85668 | 0.88816 | 0.83201 | 0.84647 | 0.84647 | 0.84392 | 0.81074 | 0.86264 | 0.80904 | 0.81074 | 0.83116 | 0.8805 | 0.83456 | 0.86094 | 0.8133 | 0.872 | 0.88986 | 0.87285 | 0.82544 | 0.84446 | 0.86434 | 0.82977 | 0.85915 | 0.84532 | 0.841 | 0.87212 | 0.8436 | 0.87212 | 0.85051 | 0.87558 | 0.86434 | 0.89113 | 0.85656 | 0.84532 | 0.83495 | 0.82544 | 0.87298 | 0.82285 | 0.8315 | 0.88681 | 0.85051 | 0.90756 | 0.82977 | 0.8799 | 0.89546 | 0.83495 | 0.8436 | 0.85397 | 0.86607 | 0.90151 | 0.85656 | 0.88941 | 0.84619 | 0.87558 | 0.88422 | 0.82112 | 0.87212 | 0.86693 | 0.85915 | 0.89113 | 0.8531 | 0.86088 | 0.892 | 0.85397 | 0.84619 | 0.85137 | 0.86002 | 0.8315 | 0.8289 | 0.8531 | 0.86002 | 0.86607 | 0.88508 | 0.89632 | 0.84705 | 0.88508 | 0.87212 | 0.88681 | 0.83755 | 0.8531 | 0.83322 | 0.90756 | 0.83582 | 0.87731 | 0.86175 | 0.87817 | 0.82199 | 0.88508 | 0.85656 | 0.89113 | 0.8315 | 0.8315 | 0.82112 | 0.88768 | 0.8652 | 0.89891 | 0.82112 | 0.86261 | 0.83409 | 0.84792 | 0.90583 | 0.89718 | 0.84446 | 0.85397 | 0.85743 | 0.8289 | 0.83322 | 0.83409 | 0.88768 | 0.89805 | 0.86607 | 0.84705 | 0.83927
QC_THT_DSS | 1158 | 230 | QC | 0.002255 | 1158 | 40535 | 0.91406 | 1.0119 | 0.97534 | 0.95856 | 0.9556 | 0.95461 | 0.98225 | 1.004 | 1.0158 | 0.95362 | 0.93783 | 0.97633 | 1.0099 | 0.95659 | 0.99509 | 1.004 | 0.96054 | 0.95165 | 1.0267 | 0.96942 | 0.97041 | 0.97139 | 0.95066 | 0.95856 | 0.9783 | 0.95362 | 0.94968 | 0.98028 | 1.0178 | 0.97929 | 0.94079 | 0.96745 | 0.95165 | 0.99706 | 0.9556 | 0.9862 | 0.96448 | 0.94079 | 0.97041 | 1.0277 | 0.97139 | 0.96152 | 1.0168 | 0.93783 | 1.005 | 0.98324 | 0.97041 | 1.0267 | 0.9477 | 1.1142 | 1.0376 | 1.0527 | 1.0667 | 1.1056 | 1.0559 | 1.0581 | 1.0462 | 1.1174 | 1.1034 | 1.0376 | 1.0344 | 1.0516 | 1.0894 | 1.1066 | 1.1099 | 1.1282 | 1.0495 | 1.0732 | 1.0527 | 1.1012 | 1.0808 | 1.0667 | 1.0322 | 1.0624 | 1.0657 | 1.0808 | 1.0646 | 1.029 | 1.0301 | 1.0247 | 1.0667 | 1.1142 | 1.0441 | 1.0689 | 1.0333 | 1.0408 | 1.0905 | 1.0581 | 1.0915 | 1.1261 | 1.1131 | 1.0883 | 1.1325 | 1.071 | 1.0549 | 1.0452 | 1.0301 | 1.0695 | 1.1386 | 1.0903 | 1.0826 | 1.1144 | 1.1122 | 1.1078 | 1.1078 | 1.0662 | 1.1298 | 1.1298 | 1.1166 | 1.0519 | 1.1035 | 1.1397 | 1.1298 | 1.0771 | 1.0651 | 1.1506 | 1.0815 | 1.132 | 1.1057 | 1.0552 | 1.1177 | 1.0607 | 1.1342 | 1.0684 | 1.042 | 1.121 | 1.0519 | 1.0607 | 1.1506 | 1.0749 | 1.0782 | 1.076 | 1.0486 | 1.121 | 1.0662 | 1.1089 | 1.042 | 1.0574 | 1.1155 | 1.0848 | 1.1298 | 1.1155 | 1.1408 | 1.1517 | 1.0793 | 1.1871 | 1.1746 | 1.1986 | 1.1871 | 1.0912 | 1.1403 | 1.1723 | 1.1312 | 1.1917 | 1.1929 | 1.0912 | 1.1483 | 1.1963 | 1.1483 | 1.1677 | 1.1711 | 1.1837 | 1.1072 | 1.1757 | 1.1426 | 1.1312 | 1.154 | 1.1472 | 1.1723 | 1.1266 | 1.1174 | 1.1963 | 1.1746 | 1.1506 | 1.0934 | 1.1506 | 1.1929 | 1.1174 | 1.1369 | 1.1369 | 1.1334 | 1.0889 | 1.1586 | 1.0866 | 1.0889 | 1.1163 | 1.1826 | 1.1209 | 1.1563 | 1.0923 | 1.1711 | 1.1951 | 1.1723 | 1.1086 | 1.1342 | 1.1609 | 1.1144 | 1.1539 | 1.1353 | 1.1295 | 1.1713 | 1.133 | 1.1713 | 1.1423 | 1.176 | 1.1609 | 1.1968 | 1.1504 | 1.1353 | 1.1214 | 1.1086 | 1.1725 | 1.1051 | 1.1167 | 1.191 | 1.1423 | 1.2189 | 1.1144 | 1.1818 | 1.2027 | 1.1214 | 1.133 | 1.1469 | 1.1632 | 1.2108 | 1.1504 | 1.1945 | 1.1365 | 1.176 | 1.1876 | 1.1028 | 1.1713 | 1.1643 | 1.1539 | 1.1968 | 1.1458 | 1.1562 | 1.198 | 1.1469 | 1.1365 | 1.1434 | 1.1551 | 1.1167 | 1.1133 | 1.1458 | 1.1551 | 1.1632 | 1.1887 | 1.2038 | 1.1376 | 1.1887 | 1.1713 | 1.191 | 1.1249 | 1.1458 | 1.1191 | 1.2189 | 1.1226 | 1.1783 | 1.1574 | 1.1794 | 1.104 | 1.1887 | 1.1504 | 1.1968 | 1.1167 | 1.1167 | 1.1028 | 1.1922 | 1.162 | 1.2073 | 1.1028 | 1.1585 | 1.1202 | 1.1388 | 1.2166 | 1.205 | 1.1342 | 1.1469 | 1.1516 | 1.1133 | 1.1191 | 1.1202 | 1.1922 | 1.2061 | 1.1632 | 1.1376 | 1.1272
QC_TLC_GSS | 1159 | 315 | QC | 0.00267 | 1159 | 40535 | 1.0823 | 1.1981 | 1.1548 | 1.135 | 1.1315 | 1.1303 | 1.163 | 1.1887 | 1.2028 | 1.1291 | 1.1104 | 1.156 | 1.1958 | 1.1326 | 1.1782 | 1.1887 | 1.1373 | 1.1268 | 1.2156 | 1.1478 | 1.149 | 1.1502 | 1.1256 | 1.135 | 1.1583 | 1.1291 | 1.1245 | 1.1607 | 1.2051 | 1.1595 | 1.1139 | 1.1455 | 1.1268 | 1.1806 | 1.1315 | 1.1677 | 1.142 | 1.1139 | 1.149 | 1.2168 | 1.1502 | 1.1385 | 1.2039 | 1.1104 | 1.1899 | 1.1642 | 1.149 | 1.2156 | 1.1221 | 1.3192 | 1.2286 | 1.2464 | 1.263 | 1.309 | 1.2503 | 1.2528 | 1.2388 | 1.3231 | 1.3065 | 1.2286 | 1.2247 | 1.2452 | 1.2899 | 1.3103 | 1.3141 | 1.3358 | 1.2426 | 1.2707 | 1.2464 | 1.3039 | 1.2796 | 1.263 | 1.2222 | 1.2579 | 1.2618 | 1.2796 | 1.2605 | 1.2183 | 1.2196 | 1.2132 | 1.263 | 1.3192 | 1.2362 | 1.2656 | 1.2235 | 1.2324 | 1.2911 | 1.2528 | 1.2924 | 1.3333 | 1.318 | 1.2886 | 1.341 | 1.2682 | 1.249 | 1.2375 | 1.2196 | 1.2663 | 1.3481 | 1.2909 | 1.2819 | 1.3195 | 1.3169 | 1.3117 | 1.3117 | 1.2624 | 1.3377 | 1.3377 | 1.3221 | 1.2455 | 1.3065 | 1.3494 | 1.3377 | 1.2754 | 1.2611 | 1.3624 | 1.2806 | 1.3403 | 1.3091 | 1.2494 | 1.3234 | 1.2559 | 1.3429 | 1.265 | 1.2338 | 1.3273 | 1.2455 | 1.2559 | 1.3624 | 1.2728 | 1.2767 | 1.2741 | 1.2416 | 1.3273 | 1.2624 | 1.313 | 1.2338 | 1.252 | 1.3208 | 1.2845 | 1.3377 | 1.3208 | 1.3507 | 1.3637 | 1.278 | 1.4056 | 1.3907 | 1.4191 | 1.4056 | 1.292 | 1.3501 | 1.388 | 1.3393 | 1.411 | 1.4124 | 1.292 | 1.3596 | 1.4164 | 1.3596 | 1.3826 | 1.3867 | 1.4016 | 1.3109 | 1.3921 | 1.3529 | 1.3393 | 1.3664 | 1.3583 | 1.388 | 1.3339 | 1.3231 | 1.4164 | 1.3907 | 1.3623 | 1.2947 | 1.3623 | 1.4124 | 1.3231 | 1.3461 | 1.3461 | 1.342 | 1.2893 | 1.3718 | 1.2866 | 1.2893 | 1.3217 | 1.4002 | 1.3272 | 1.3691 | 1.2933 | 1.3867 | 1.4151 | 1.388 | 1.3126 | 1.3429 | 1.3745 | 1.3195 | 1.3663 | 1.3443 | 1.3374 | 1.3869 | 1.3415 | 1.3869 | 1.3525 | 1.3924 | 1.3745 | 1.4171 | 1.3621 | 1.3443 | 1.3278 | 1.3126 | 1.3882 | 1.3085 | 1.3223 | 1.4102 | 1.3525 | 1.4432 | 1.3195 | 1.3992 | 1.424 | 1.3278 | 1.3415 | 1.358 | 1.3773 | 1.4336 | 1.3621 | 1.4144 | 1.3456 | 1.3924 | 1.4061 | 1.3058 | 1.3869 | 1.3786 | 1.3663 | 1.4171 | 1.3566 | 1.369 | 1.4185 | 1.358 | 1.3456 | 1.3539 | 1.3676 | 1.3223 | 1.3181 | 1.3566 | 1.3676 | 1.3773 | 1.4075 | 1.4254 | 1.347 | 1.4075 | 1.3869 | 1.4102 | 1.3319 | 1.3566 | 1.325 | 1.4432 | 1.3291 | 1.3951 | 1.3704 | 1.3965 | 1.3072 | 1.4075 | 1.3621 | 1.4171 | 1.3223 | 1.3223 | 1.3058 | 1.4116 | 1.3759 | 1.4295 | 1.3058 | 1.3718 | 1.3264 | 1.3484 | 1.4405 | 1.4267 | 1.3429 | 1.358 | 1.3635 | 1.3181 | 1.325 | 1.3264 | 1.4116 | 1.4281 | 1.3773 | 1.347 | 1.3346
QC_TLY_TSS | 1160 | 735 | QC | 0.007359 | 1160 | 40535 | 2.983 | 3.3021 | 3.1829 | 3.1282 | 3.1185 | 3.1153 | 3.2055 | 3.2764 | 3.315 | 3.1121 | 3.0605 | 3.1862 | 3.2957 | 3.1217 | 3.2474 | 3.2764 | 3.1346 | 3.1056 | 3.3505 | 3.1636 | 3.1668 | 3.1701 | 3.1024 | 3.1282 | 3.1926 | 3.1121 | 3.0992 | 3.1991 | 3.3215 | 3.1958 | 3.0702 | 3.1572 | 3.1056 | 3.2538 | 3.1185 | 3.2184 | 3.1475 | 3.0702 | 3.1668 | 3.3537 | 3.1701 | 3.1378 | 3.3183 | 3.0605 | 3.2796 | 3.2087 | 3.1668 | 3.3505 | 3.0927 | 3.6361 | 3.3861 | 3.4354 | 3.4812 | 3.6079 | 3.446 | 3.453 | 3.4143 | 3.6466 | 3.6009 | 3.3861 | 3.3756 | 3.4319 | 3.5551 | 3.6114 | 3.622 | 3.6818 | 3.4249 | 3.5023 | 3.4354 | 3.5938 | 3.5269 | 3.4812 | 3.3685 | 3.4671 | 3.4777 | 3.5269 | 3.4741 | 3.358 | 3.3615 | 3.3439 | 3.4812 | 3.6361 | 3.4073 | 3.4882 | 3.3721 | 3.3967 | 3.5586 | 3.453 | 3.5621 | 3.6748 | 3.6325 | 3.5516 | 3.6959 | 3.4953 | 3.4425 | 3.4108 | 3.3615 | 3.4901 | 3.7156 | 3.5581 | 3.533 | 3.6368 | 3.6297 | 3.6154 | 3.6154 | 3.4793 | 3.687 | 3.687 | 3.644 | 3.4328 | 3.601 | 3.7192 | 3.687 | 3.5151 | 3.4758 | 3.755 | 3.5295 | 3.6941 | 3.6082 | 3.4435 | 3.6476 | 3.4614 | 3.7013 | 3.4865 | 3.4006 | 3.6583 | 3.4328 | 3.4614 | 3.755 | 3.508 | 3.5187 | 3.5116 | 3.4221 | 3.6583 | 3.4793 | 3.6189 | 3.4006 | 3.4507 | 3.6404 | 3.5402 | 3.687 | 3.6404 | 3.7227 | 3.7585 | 3.5223 | 3.8741 | 3.8331 | 3.9114 | 3.8741 | 3.5609 | 3.7213 | 3.8257 | 3.6914 | 3.889 | 3.8928 | 3.5609 | 3.7474 | 3.904 | 3.7474 | 3.8107 | 3.8219 | 3.8629 | 3.6131 | 3.8368 | 3.7287 | 3.6914 | 3.766 | 3.7436 | 3.8257 | 3.6765 | 3.6467 | 3.904 | 3.8331 | 3.7548 | 3.5684 | 3.7548 | 3.8928 | 3.6467 | 3.7101 | 3.7101 | 3.6989 | 3.5535 | 3.7809 | 3.546 | 3.5535 | 3.643 | 3.8592 | 3.6579 | 3.7735 | 3.5646 | 3.8219 | 3.9002 | 3.8257 | 3.6179 | 3.7012 | 3.7884 | 3.6368 | 3.7656 | 3.705 | 3.6861 | 3.8225 | 3.6975 | 3.8225 | 3.7278 | 3.8376 | 3.7884 | 3.9058 | 3.7543 | 3.705 | 3.6596 | 3.6179 | 3.8263 | 3.6065 | 3.6444 | 3.8869 | 3.7278 | 3.9778 | 3.6368 | 3.8566 | 3.9248 | 3.6596 | 3.6975 | 3.7429 | 3.7959 | 3.9513 | 3.7543 | 3.8982 | 3.7088 | 3.8376 | 3.8755 | 3.599 | 3.8225 | 3.7997 | 3.7656 | 3.9058 | 3.7391 | 3.7732 | 3.9096 | 3.7429 | 3.7088 | 3.7315 | 3.7694 | 3.6444 | 3.633 | 3.7391 | 3.7694 | 3.7959 | 3.8793 | 3.9285 | 3.7126 | 3.8793 | 3.8225 | 3.8869 | 3.6709 | 3.7391 | 3.652 | 3.9778 | 3.6634 | 3.8452 | 3.777 | 3.849 | 3.6027 | 3.8793 | 3.7543 | 3.9058 | 3.6444 | 3.6444 | 3.599 | 3.8907 | 3.7922 | 3.9399 | 3.599 | 3.7808 | 3.6558 | 3.7164 | 3.9702 | 3.9323 | 3.7012 | 3.7429 | 3.7581 | 3.633 | 3.652 | 3.6558 | 3.8907 | 3.9361 | 3.7959 | 3.7126 | 3.6785
QC_TRC_GSS | 1161 | 230 | QC | 0.001476 | 1161 | 40535 | 0.5983 | 0.66231 | 0.63841 | 0.62742 | 0.62548 | 0.62484 | 0.64293 | 0.65715 | 0.6649 | 0.62419 | 0.61385 | 0.63905 | 0.66102 | 0.62613 | 0.65133 | 0.65715 | 0.62871 | 0.6229 | 0.67201 | 0.63453 | 0.63518 | 0.63582 | 0.62225 | 0.62742 | 0.64034 | 0.62419 | 0.62161 | 0.64164 | 0.66619 | 0.64099 | 0.61579 | 0.63324 | 0.6229 | 0.65262 | 0.62548 | 0.64551 | 0.6313 | 0.61579 | 0.63518 | 0.67265 | 0.63582 | 0.62936 | 0.66555 | 0.61385 | 0.65779 | 0.64358 | 0.63518 | 0.67201 | 0.62031 | 0.72929 | 0.67916 | 0.68905 | 0.69822 | 0.72364 | 0.69116 | 0.69258 | 0.68481 | 0.73141 | 0.72223 | 0.67916 | 0.67704 | 0.68834 | 0.71305 | 0.72435 | 0.72646 | 0.73847 | 0.68693 | 0.70246 | 0.68905 | 0.72082 | 0.7074 | 0.69822 | 0.67563 | 0.6954 | 0.69752 | 0.7074 | 0.69681 | 0.67351 | 0.67422 | 0.67069 | 0.69822 | 0.72929 | 0.6834 | 0.69964 | 0.67634 | 0.68128 | 0.71376 | 0.69258 | 0.71446 | 0.73705 | 0.72858 | 0.71234 | 0.74129 | 0.70105 | 0.69046 | 0.6841 | 0.67422 | 0.70001 | 0.74524 | 0.71365 | 0.70862 | 0.72944 | 0.72801 | 0.72514 | 0.72514 | 0.69785 | 0.73949 | 0.73949 | 0.73088 | 0.68852 | 0.72226 | 0.74596 | 0.73949 | 0.70503 | 0.69714 | 0.75314 | 0.7079 | 0.74093 | 0.7237 | 0.69067 | 0.7316 | 0.69426 | 0.74237 | 0.69929 | 0.68206 | 0.73375 | 0.68852 | 0.69426 | 0.75314 | 0.7036 | 0.70575 | 0.70431 | 0.68637 | 0.73375 | 0.69785 | 0.72585 | 0.68206 | 0.69211 | 0.73016 | 0.71006 | 0.73949 | 0.73016 | 0.74667 | 0.75385 | 0.70647 | 0.77704 | 0.76881 | 0.78452 | 0.77704 | 0.71422 | 0.74638 | 0.76732 | 0.74039 | 0.78003 | 0.78078 | 0.71422 | 0.75161 | 0.78302 | 0.75161 | 0.76432 | 0.76657 | 0.77479 | 0.72469 | 0.76956 | 0.74787 | 0.74039 | 0.75535 | 0.75086 | 0.76732 | 0.7374 | 0.73142 | 0.78302 | 0.76881 | 0.75311 | 0.71571 | 0.75311 | 0.78078 | 0.73142 | 0.74413 | 0.74413 | 0.74189 | 0.71272 | 0.75834 | 0.71123 | 0.71272 | 0.73067 | 0.77405 | 0.73366 | 0.75685 | 0.71496 | 0.76657 | 0.78227 | 0.76732 | 0.72564 | 0.74236 | 0.75984 | 0.72944 | 0.75528 | 0.74312 | 0.73932 | 0.76668 | 0.7416 | 0.76668 | 0.74768 | 0.76971 | 0.75984 | 0.78339 | 0.753 | 0.74312 | 0.734 | 0.72564 | 0.76744 | 0.72336 | 0.73096 | 0.77959 | 0.74768 | 0.79783 | 0.72944 | 0.77351 | 0.78719 | 0.734 | 0.7416 | 0.75072 | 0.76136 | 0.79251 | 0.753 | 0.78187 | 0.74388 | 0.76971 | 0.77731 | 0.72184 | 0.76668 | 0.76212 | 0.75528 | 0.78339 | 0.74996 | 0.7568 | 0.78415 | 0.75072 | 0.74388 | 0.74844 | 0.75604 | 0.73096 | 0.72868 | 0.74996 | 0.75604 | 0.76136 | 0.77807 | 0.78795 | 0.74464 | 0.77807 | 0.76668 | 0.77959 | 0.73628 | 0.74996 | 0.73248 | 0.79783 | 0.73476 | 0.77123 | 0.75756 | 0.77199 | 0.7226 | 0.77807 | 0.753 | 0.78339 | 0.73096 | 0.73096 | 0.72184 | 0.78035 | 0.7606 | 0.79023 | 0.72184 | 0.75832 | 0.73324 | 0.7454 | 0.79631 | 0.78871 | 0.74236 | 0.75072 | 0.75376 | 0.72868 | 0.73248 | 0.73324 | 0.78035 | 0.78947 | 0.76136 | 0.74464 | 0.7378
QC_TRP_DSS | 1162 | 230 | QC | 0.001195 | 1162 | 40535 | 0.48439 | 0.53622 | 0.51687 | 0.50797 | 0.5064 | 0.50588 | 0.52053 | 0.53204 | 0.53832 | 0.50536 | 0.49699 | 0.51739 | 0.53518 | 0.50693 | 0.52733 | 0.53204 | 0.50902 | 0.50431 | 0.54407 | 0.51373 | 0.51425 | 0.51477 | 0.50379 | 0.50797 | 0.51844 | 0.50536 | 0.50327 | 0.51948 | 0.53936 | 0.51896 | 0.49856 | 0.51268 | 0.50431 | 0.52838 | 0.5064 | 0.52262 | 0.51111 | 0.49856 | 0.51425 | 0.54459 | 0.51477 | 0.50954 | 0.53884 | 0.49699 | 0.53256 | 0.52105 | 0.51425 | 0.54407 | 0.50222 | 0.59045 | 0.54986 | 0.55787 | 0.5653 | 0.58587 | 0.55958 | 0.56072 | 0.55444 | 0.59216 | 0.58473 | 0.54986 | 0.54815 | 0.55729 | 0.5773 | 0.58645 | 0.58816 | 0.59788 | 0.55615 | 0.56873 | 0.55787 | 0.58359 | 0.57273 | 0.5653 | 0.54701 | 0.56301 | 0.56473 | 0.57273 | 0.56415 | 0.54529 | 0.54586 | 0.543 | 0.5653 | 0.59045 | 0.55329 | 0.56644 | 0.54758 | 0.55158 | 0.57787 | 0.56072 | 0.57844 | 0.59673 | 0.58987 | 0.57673 | 0.60016 | 0.56758 | 0.55901 | 0.55386 | 0.54586 | 0.56674 | 0.60336 | 0.57778 | 0.57372 | 0.59057 | 0.58941 | 0.58708 | 0.58708 | 0.565 | 0.59871 | 0.59871 | 0.59173 | 0.55744 | 0.58476 | 0.60394 | 0.59871 | 0.57081 | 0.56442 | 0.60975 | 0.57313 | 0.59987 | 0.58592 | 0.55918 | 0.59232 | 0.56209 | 0.60104 | 0.56616 | 0.55221 | 0.59406 | 0.55744 | 0.56209 | 0.60975 | 0.56965 | 0.57139 | 0.57023 | 0.5557 | 0.59406 | 0.565 | 0.58767 | 0.55221 | 0.56035 | 0.59115 | 0.57488 | 0.59871 | 0.59115 | 0.60452 | 0.61034 | 0.57197 | 0.62911 | 0.62245 | 0.63516 | 0.62911 | 0.57824 | 0.60428 | 0.62123 | 0.59944 | 0.63153 | 0.63213 | 0.57824 | 0.60852 | 0.63395 | 0.60852 | 0.61881 | 0.62063 | 0.62729 | 0.58672 | 0.62305 | 0.60549 | 0.59944 | 0.61155 | 0.60791 | 0.62123 | 0.59701 | 0.59217 | 0.63395 | 0.62245 | 0.60973 | 0.57946 | 0.60973 | 0.63213 | 0.59217 | 0.60246 | 0.60246 | 0.60065 | 0.57703 | 0.61397 | 0.57582 | 0.57703 | 0.59157 | 0.62668 | 0.59399 | 0.61276 | 0.57885 | 0.62063 | 0.63334 | 0.62123 | 0.5875 | 0.60103 | 0.61518 | 0.59057 | 0.61149 | 0.60165 | 0.59857 | 0.62072 | 0.60042 | 0.62072 | 0.60534 | 0.62318 | 0.61518 | 0.63425 | 0.60964 | 0.60165 | 0.59426 | 0.5875 | 0.62133 | 0.58565 | 0.5918 | 0.63117 | 0.60534 | 0.64594 | 0.59057 | 0.62625 | 0.63733 | 0.59426 | 0.60042 | 0.6078 | 0.61641 | 0.64163 | 0.60964 | 0.63302 | 0.60226 | 0.62318 | 0.62933 | 0.58442 | 0.62072 | 0.61702 | 0.61149 | 0.63425 | 0.60718 | 0.61272 | 0.63487 | 0.6078 | 0.60226 | 0.60595 | 0.6121 | 0.5918 | 0.58996 | 0.60718 | 0.6121 | 0.61641 | 0.62994 | 0.63794 | 0.60288 | 0.62994 | 0.62072 | 0.63117 | 0.59611 | 0.60718 | 0.59303 | 0.64594 | 0.59488 | 0.62441 | 0.61333 | 0.62502 | 0.58504 | 0.62994 | 0.60964 | 0.63425 | 0.5918 | 0.5918 | 0.58442 | 0.63179 | 0.61579 | 0.63979 | 0.58442 | 0.61395 | 0.59365 | 0.60349 | 0.64471 | 0.63856 | 0.60103 | 0.6078 | 0.61026 | 0.58996 | 0.59303 | 0.59365 | 0.63179 | 0.63917 | 0.61641 | 0.60288 | 0.59734
QC_TRR_SWS | 1163 | 230 | QC | 0.003784 | 1163 | 40535 | 1.5338 | 1.698 | 1.6367 | 1.6085 | 1.6035 | 1.6019 | 1.6483 | 1.6847 | 1.7046 | 1.6002 | 1.5737 | 1.6383 | 1.6947 | 1.6052 | 1.6698 | 1.6847 | 1.6118 | 1.5969 | 1.7228 | 1.6267 | 1.6284 | 1.63 | 1.5953 | 1.6085 | 1.6416 | 1.6002 | 1.5936 | 1.645 | 1.7079 | 1.6433 | 1.5787 | 1.6234 | 1.5969 | 1.6731 | 1.6035 | 1.6549 | 1.6185 | 1.5787 | 1.6284 | 1.7245 | 1.63 | 1.6135 | 1.7062 | 1.5737 | 1.6864 | 1.6499 | 1.6284 | 1.7228 | 1.5903 | 1.8697 | 1.7412 | 1.7665 | 1.79 | 1.8552 | 1.7719 | 1.7755 | 1.7556 | 1.8751 | 1.8516 | 1.7412 | 1.7357 | 1.7647 | 1.828 | 1.857 | 1.8624 | 1.8932 | 1.7611 | 1.8009 | 1.7665 | 1.8479 | 1.8136 | 1.79 | 1.7321 | 1.7828 | 1.7882 | 1.8136 | 1.7864 | 1.7267 | 1.7285 | 1.7194 | 1.79 | 1.8697 | 1.752 | 1.7936 | 1.7339 | 1.7466 | 1.8298 | 1.7755 | 1.8317 | 1.8896 | 1.8679 | 1.8262 | 1.9004 | 1.7973 | 1.7701 | 1.7538 | 1.7285 | 1.7946 | 1.9106 | 1.8296 | 1.8167 | 1.8701 | 1.8664 | 1.859 | 1.859 | 1.7891 | 1.8958 | 1.8958 | 1.8737 | 1.7651 | 1.8517 | 1.9124 | 1.8958 | 1.8075 | 1.7872 | 1.9308 | 1.8148 | 1.8995 | 1.8553 | 1.7707 | 1.8756 | 1.7799 | 1.9032 | 1.7928 | 1.7486 | 1.8811 | 1.7651 | 1.7799 | 1.9308 | 1.8038 | 1.8093 | 1.8056 | 1.7596 | 1.8811 | 1.7891 | 1.8609 | 1.7486 | 1.7744 | 1.8719 | 1.8204 | 1.8958 | 1.8719 | 1.9142 | 1.9326 | 1.8112 | 1.9921 | 1.971 | 2.0113 | 1.9921 | 1.831 | 1.9135 | 1.9672 | 1.8981 | 1.9997 | 2.0017 | 1.831 | 1.9269 | 2.0074 | 1.9269 | 1.9595 | 1.9652 | 1.9863 | 1.8579 | 1.9729 | 1.9173 | 1.8981 | 1.9365 | 1.925 | 1.9672 | 1.8905 | 1.8751 | 2.0074 | 1.971 | 1.9307 | 1.8349 | 1.9307 | 2.0017 | 1.8751 | 1.9077 | 1.9077 | 1.902 | 1.8272 | 1.9441 | 1.8234 | 1.8272 | 1.8732 | 1.9844 | 1.8809 | 1.9403 | 1.8329 | 1.9652 | 2.0055 | 1.9672 | 1.8603 | 1.9032 | 1.948 | 1.8701 | 1.9363 | 1.9051 | 1.8954 | 1.9655 | 1.9012 | 1.9655 | 1.9168 | 1.9733 | 1.948 | 2.0084 | 1.9305 | 1.9051 | 1.8818 | 1.8603 | 1.9675 | 1.8545 | 1.874 | 1.9986 | 1.9168 | 2.0454 | 1.8701 | 1.983 | 2.0181 | 1.8818 | 1.9012 | 1.9246 | 1.9519 | 2.0317 | 1.9305 | 2.0045 | 1.9071 | 1.9733 | 1.9928 | 1.8506 | 1.9655 | 1.9538 | 1.9363 | 2.0084 | 1.9227 | 1.9402 | 2.0103 | 1.9246 | 1.9071 | 1.9188 | 1.9382 | 1.874 | 1.8681 | 1.9227 | 1.9382 | 1.9519 | 1.9947 | 2.0201 | 1.909 | 1.9947 | 1.9655 | 1.9986 | 1.8876 | 1.9227 | 1.8779 | 2.0454 | 1.8837 | 1.9772 | 1.9421 | 1.9792 | 1.8525 | 1.9947 | 1.9305 | 2.0084 | 1.874 | 1.874 | 1.8506 | 2.0006 | 1.9499 | 2.0259 | 1.8506 | 1.9441 | 1.8798 | 1.911 | 2.0415 | 2.022 | 1.9032 | 1.9246 | 1.9324 | 1.8681 | 1.8779 | 1.8798 | 2.0006 | 2.024 | 1.9519 | 1.909 | 1.8915
QC_VGN_TSS | 1164 | 315 | QC | 0.006612 | 1164 | 40535 | 2.6802 | 2.967 | 2.8599 | 2.8106 | 2.802 | 2.7991 | 2.8801 | 2.9438 | 2.9785 | 2.7962 | 2.7499 | 2.8627 | 2.9612 | 2.8049 | 2.9177 | 2.9438 | 2.8164 | 2.7904 | 3.0104 | 2.8425 | 2.8454 | 2.8483 | 2.7875 | 2.8106 | 2.8685 | 2.7962 | 2.7846 | 2.8743 | 2.9843 | 2.8714 | 2.7585 | 2.8367 | 2.7904 | 2.9235 | 2.802 | 2.8917 | 2.828 | 2.7585 | 2.8454 | 3.0133 | 2.8483 | 2.8193 | 2.9814 | 2.7499 | 2.9467 | 2.883 | 2.8454 | 3.0104 | 2.7788 | 3.267 | 3.0424 | 3.0867 | 3.1278 | 3.2417 | 3.0962 | 3.1025 | 3.0677 | 3.2765 | 3.2353 | 3.0424 | 3.0329 | 3.0835 | 3.1942 | 3.2448 | 3.2543 | 3.3081 | 3.0772 | 3.1468 | 3.0867 | 3.229 | 3.1689 | 3.1278 | 3.0266 | 3.1152 | 3.1247 | 3.1689 | 3.1215 | 3.0171 | 3.0203 | 3.0045 | 3.1278 | 3.267 | 3.0614 | 3.1341 | 3.0298 | 3.0519 | 3.1974 | 3.1025 | 3.2006 | 3.3018 | 3.2638 | 3.1911 | 3.3207 | 3.1405 | 3.093 | 3.0646 | 3.0203 | 3.1358 | 3.3384 | 3.1969 | 3.1744 | 3.2677 | 3.2612 | 3.2484 | 3.2484 | 3.1262 | 3.3127 | 3.3127 | 3.2741 | 3.0843 | 3.2355 | 3.3416 | 3.3127 | 3.1583 | 3.1229 | 3.3738 | 3.1712 | 3.3191 | 3.2419 | 3.094 | 3.2773 | 3.1101 | 3.3256 | 3.1326 | 3.0554 | 3.287 | 3.0843 | 3.1101 | 3.3738 | 3.1519 | 3.1615 | 3.1551 | 3.0747 | 3.287 | 3.1262 | 3.2516 | 3.0554 | 3.1004 | 3.2709 | 3.1808 | 3.3127 | 3.2709 | 3.3449 | 3.377 | 3.1647 | 3.4809 | 3.444 | 3.5144 | 3.4809 | 3.1995 | 3.3435 | 3.4373 | 3.3167 | 3.4943 | 3.4976 | 3.1995 | 3.367 | 3.5077 | 3.367 | 3.4239 | 3.434 | 3.4708 | 3.2464 | 3.4474 | 3.3502 | 3.3167 | 3.3837 | 3.3636 | 3.4373 | 3.3033 | 3.2765 | 3.5077 | 3.444 | 3.3737 | 3.2062 | 3.3737 | 3.4976 | 3.2765 | 3.3335 | 3.3335 | 3.3234 | 3.1928 | 3.3971 | 3.1861 | 3.1928 | 3.2732 | 3.4675 | 3.2866 | 3.3904 | 3.2028 | 3.434 | 3.5043 | 3.4373 | 3.2506 | 3.3255 | 3.4038 | 3.2677 | 3.3834 | 3.3289 | 3.3119 | 3.4345 | 3.3221 | 3.4345 | 3.3494 | 3.4481 | 3.4038 | 3.5093 | 3.3732 | 3.3289 | 3.2881 | 3.2506 | 3.4379 | 3.2404 | 3.2745 | 3.4923 | 3.3494 | 3.574 | 3.2677 | 3.4651 | 3.5264 | 3.2881 | 3.3221 | 3.363 | 3.4106 | 3.5502 | 3.3732 | 3.5025 | 3.3323 | 3.4481 | 3.4821 | 3.2336 | 3.4345 | 3.414 | 3.3834 | 3.5093 | 3.3596 | 3.3902 | 3.5127 | 3.363 | 3.3323 | 3.3528 | 3.3868 | 3.2745 | 3.2643 | 3.3596 | 3.3868 | 3.4106 | 3.4855 | 3.5298 | 3.3357 | 3.4855 | 3.4345 | 3.4923 | 3.2983 | 3.3596 | 3.2813 | 3.574 | 3.2915 | 3.4549 | 3.3936 | 3.4583 | 3.237 | 3.4855 | 3.3732 | 3.5093 | 3.2745 | 3.2745 | 3.2336 | 3.4957 | 3.4072 | 3.54 | 3.2336 | 3.397 | 3.2847 | 3.3391 | 3.5672 | 3.5332 | 3.3255 | 3.363 | 3.3766 | 3.2643 | 3.2813 | 3.2847 | 3.4957 | 3.5366 | 3.4106 | 3.3357 | 3.3051
QC_VIG_SWS | 1165 | 315 | QC | 0.014306 | 1165 | 40535 | 5.7989 | 6.4194 | 6.1877 | 6.0812 | 6.0624 | 6.0562 | 6.2315 | 6.3693 | 6.4445 | 6.0499 | 5.9497 | 6.194 | 6.4069 | 6.0687 | 6.313 | 6.3693 | 6.0938 | 6.0374 | 6.5134 | 6.1501 | 6.1564 | 6.1626 | 6.0311 | 6.0812 | 6.2065 | 6.0499 | 6.0249 | 6.219 | 6.457 | 6.2127 | 5.9685 | 6.1376 | 6.0374 | 6.3255 | 6.0624 | 6.2566 | 6.1188 | 5.9685 | 6.1564 | 6.5196 | 6.1626 | 6.1 | 6.4507 | 5.9497 | 6.3756 | 6.2378 | 6.1564 | 6.5134 | 6.0123 | 7.0686 | 6.5827 | 6.6785 | 6.7675 | 7.0138 | 6.699 | 6.7127 | 6.6375 | 7.0891 | 7.0001 | 6.5827 | 6.5622 | 6.6717 | 6.9112 | 7.0207 | 7.0412 | 7.1575 | 6.658 | 6.8085 | 6.6785 | 6.9864 | 6.8564 | 6.7675 | 6.5485 | 6.7401 | 6.7606 | 6.8564 | 6.7538 | 6.528 | 6.5348 | 6.5006 | 6.7675 | 7.0686 | 6.6238 | 6.7812 | 6.5554 | 6.6032 | 6.918 | 6.7127 | 6.9249 | 7.1438 | 7.0617 | 6.9043 | 7.1849 | 6.7948 | 6.6922 | 6.6306 | 6.5348 | 6.7848 | 7.2232 | 6.917 | 6.8683 | 7.0701 | 7.0561 | 7.0283 | 7.0283 | 6.7639 | 7.1675 | 7.1675 | 7.084 | 6.6734 | 7.0005 | 7.2301 | 7.1675 | 6.8335 | 6.7569 | 7.2997 | 6.8613 | 7.1814 | 7.0144 | 6.6943 | 7.0909 | 6.7291 | 7.1953 | 6.7778 | 6.6108 | 7.1118 | 6.6734 | 6.7291 | 7.2997 | 6.8196 | 6.8404 | 6.8265 | 6.6525 | 7.1118 | 6.7639 | 7.0353 | 6.6108 | 6.7082 | 7.077 | 6.8822 | 7.1675 | 7.077 | 7.2371 | 7.3067 | 6.8474 | 7.5314 | 7.4516 | 7.6039 | 7.5314 | 6.9225 | 7.2342 | 7.4371 | 7.1762 | 7.5604 | 7.5676 | 6.9225 | 7.2849 | 7.5894 | 7.2849 | 7.4081 | 7.4299 | 7.5096 | 7.024 | 7.4589 | 7.2487 | 7.1762 | 7.3212 | 7.2777 | 7.4371 | 7.1472 | 7.0892 | 7.5894 | 7.4516 | 7.2994 | 6.937 | 7.2994 | 7.5676 | 7.0892 | 7.2124 | 7.2124 | 7.1907 | 6.908 | 7.3502 | 6.8935 | 6.908 | 7.082 | 7.5024 | 7.1109 | 7.3357 | 6.9297 | 7.4299 | 7.5821 | 7.4371 | 7.0332 | 7.1953 | 7.3647 | 7.0701 | 7.3205 | 7.2026 | 7.1658 | 7.4309 | 7.1879 | 7.4309 | 7.2468 | 7.4604 | 7.3647 | 7.593 | 7.2984 | 7.2026 | 7.1143 | 7.0332 | 7.4383 | 7.0111 | 7.0848 | 7.5561 | 7.2468 | 7.7329 | 7.0701 | 7.4972 | 7.6298 | 7.1143 | 7.1879 | 7.2763 | 7.3794 | 7.6813 | 7.2984 | 7.5782 | 7.21 | 7.4604 | 7.534 | 6.9964 | 7.4309 | 7.3867 | 7.3205 | 7.593 | 7.2689 | 7.3352 | 7.6003 | 7.2763 | 7.21 | 7.2542 | 7.3278 | 7.0848 | 7.0627 | 7.2689 | 7.3278 | 7.3794 | 7.5414 | 7.6371 | 7.2174 | 7.5414 | 7.4309 | 7.5561 | 7.1363 | 7.2689 | 7.0995 | 7.7329 | 7.1216 | 7.4751 | 7.3426 | 7.4825 | 7.0038 | 7.5414 | 7.2984 | 7.593 | 7.0848 | 7.0848 | 6.9964 | 7.5635 | 7.372 | 7.6592 | 6.9964 | 7.3499 | 7.1069 | 7.2247 | 7.7182 | 7.6445 | 7.1953 | 7.2763 | 7.3057 | 7.0627 | 7.0995 | 7.1069 | 7.5635 | 7.6519 | 7.3794 | 7.2174 | 7.1511
QC_VRN_DSS | 1166 | 230 | QC | 0.002884 | 1166 | 40535 | 1.169 | 1.2941 | 1.2474 | 1.2259 | 1.2222 | 1.2209 | 1.2562 | 1.284 | 1.2992 | 1.2196 | 1.1994 | 1.2487 | 1.2916 | 1.2234 | 1.2727 | 1.284 | 1.2285 | 1.2171 | 1.3131 | 1.2398 | 1.2411 | 1.2424 | 1.2158 | 1.2259 | 1.2512 | 1.2196 | 1.2146 | 1.2537 | 1.3017 | 1.2525 | 1.2032 | 1.2373 | 1.2171 | 1.2752 | 1.2222 | 1.2613 | 1.2335 | 1.2032 | 1.2411 | 1.3143 | 1.2424 | 1.2297 | 1.3004 | 1.1994 | 1.2853 | 1.2575 | 1.2411 | 1.3131 | 1.212 | 1.425 | 1.327 | 1.3463 | 1.3643 | 1.4139 | 1.3505 | 1.3532 | 1.3381 | 1.4291 | 1.4112 | 1.327 | 1.3229 | 1.345 | 1.3932 | 1.4153 | 1.4195 | 1.4429 | 1.3422 | 1.3726 | 1.3463 | 1.4084 | 1.3822 | 1.3643 | 1.3201 | 1.3588 | 1.3629 | 1.3822 | 1.3615 | 1.316 | 1.3174 | 1.3105 | 1.3643 | 1.425 | 1.3353 | 1.367 | 1.3215 | 1.3312 | 1.3946 | 1.3532 | 1.396 | 1.4402 | 1.4236 | 1.3919 | 1.4484 | 1.3698 | 1.3491 | 1.3367 | 1.3174 | 1.3678 | 1.4561 | 1.3944 | 1.3846 | 1.4253 | 1.4225 | 1.4169 | 1.4169 | 1.3636 | 1.4449 | 1.4449 | 1.4281 | 1.3453 | 1.4113 | 1.4575 | 1.4449 | 1.3776 | 1.3622 | 1.4716 | 1.3832 | 1.4477 | 1.4141 | 1.3495 | 1.4295 | 1.3565 | 1.4505 | 1.3664 | 1.3327 | 1.4337 | 1.3453 | 1.3565 | 1.4716 | 1.3748 | 1.379 | 1.3762 | 1.3411 | 1.4337 | 1.3636 | 1.4183 | 1.3327 | 1.3523 | 1.4267 | 1.3874 | 1.4449 | 1.4267 | 1.4589 | 1.473 | 1.3804 | 1.5183 | 1.5022 | 1.5329 | 1.5183 | 1.3955 | 1.4584 | 1.4993 | 1.4467 | 1.5241 | 1.5256 | 1.3955 | 1.4686 | 1.53 | 1.4686 | 1.4934 | 1.4978 | 1.5139 | 1.416 | 1.5037 | 1.4613 | 1.4467 | 1.4759 | 1.4671 | 1.4993 | 1.4408 | 1.4291 | 1.53 | 1.5022 | 1.4715 | 1.3985 | 1.4715 | 1.5256 | 1.4291 | 1.454 | 1.454 | 1.4496 | 1.3926 | 1.4817 | 1.3897 | 1.3926 | 1.4277 | 1.5124 | 1.4335 | 1.4788 | 1.397 | 1.4978 | 1.5285 | 1.4993 | 1.4179 | 1.4505 | 1.4847 | 1.4253 | 1.4758 | 1.452 | 1.4446 | 1.498 | 1.449 | 1.498 | 1.4609 | 1.504 | 1.4847 | 1.5307 | 1.4713 | 1.452 | 1.4342 | 1.4179 | 1.4995 | 1.4134 | 1.4282 | 1.5233 | 1.4609 | 1.5589 | 1.4253 | 1.5114 | 1.5381 | 1.4342 | 1.449 | 1.4669 | 1.4876 | 1.5485 | 1.4713 | 1.5277 | 1.4535 | 1.504 | 1.5188 | 1.4104 | 1.498 | 1.4891 | 1.4758 | 1.5307 | 1.4654 | 1.4787 | 1.5322 | 1.4669 | 1.4535 | 1.4624 | 1.4772 | 1.4282 | 1.4238 | 1.4654 | 1.4772 | 1.4876 | 1.5203 | 1.5396 | 1.455 | 1.5203 | 1.498 | 1.5233 | 1.4386 | 1.4654 | 1.4312 | 1.5589 | 1.4357 | 1.5069 | 1.4802 | 1.5084 | 1.4119 | 1.5203 | 1.4713 | 1.5307 | 1.4282 | 1.4282 | 1.4104 | 1.5248 | 1.4862 | 1.5441 | 1.4104 | 1.4817 | 1.4327 | 1.4565 | 1.5559 | 1.5411 | 1.4505 | 1.4669 | 1.4728 | 1.4238 | 1.4312 | 1.4327 | 1.5248 | 1.5426 | 1.4876 | 1.455 | 1.4416
QC_WSW_DSS | 1167 | 315 | QC | 0.003154 | 1167 | 40535 | 1.2785 | 1.4153 | 1.3642 | 1.3407 | 1.3366 | 1.3352 | 1.3738 | 1.4042 | 1.4208 | 1.3338 | 1.3117 | 1.3656 | 1.4125 | 1.3379 | 1.3918 | 1.4042 | 1.3435 | 1.331 | 1.436 | 1.3559 | 1.3573 | 1.3587 | 1.3297 | 1.3407 | 1.3683 | 1.3338 | 1.3283 | 1.3711 | 1.4236 | 1.3697 | 1.3159 | 1.3531 | 1.331 | 1.3946 | 1.3366 | 1.3794 | 1.349 | 1.3159 | 1.3573 | 1.4374 | 1.3587 | 1.3449 | 1.4222 | 1.3117 | 1.4056 | 1.3752 | 1.3573 | 1.436 | 1.3255 | 1.5584 | 1.4513 | 1.4724 | 1.492 | 1.5463 | 1.4769 | 1.4799 | 1.4633 | 1.5629 | 1.5433 | 1.4513 | 1.4467 | 1.4709 | 1.5237 | 1.5478 | 1.5523 | 1.578 | 1.4679 | 1.5011 | 1.4724 | 1.5403 | 1.5116 | 1.492 | 1.4437 | 1.486 | 1.4905 | 1.5116 | 1.489 | 1.4392 | 1.4407 | 1.4332 | 1.492 | 1.5584 | 1.4603 | 1.495 | 1.4452 | 1.4558 | 1.5252 | 1.4799 | 1.5267 | 1.575 | 1.5569 | 1.5222 | 1.584 | 1.498 | 1.4754 | 1.4618 | 1.4407 | 1.4958 | 1.5925 | 1.525 | 1.5142 | 1.5587 | 1.5556 | 1.5495 | 1.5495 | 1.4912 | 1.5802 | 1.5802 | 1.5618 | 1.4713 | 1.5434 | 1.594 | 1.5802 | 1.5066 | 1.4897 | 1.6093 | 1.5127 | 1.5833 | 1.5464 | 1.4759 | 1.5633 | 1.4835 | 1.5863 | 1.4943 | 1.4575 | 1.5679 | 1.4713 | 1.4835 | 1.6093 | 1.5035 | 1.5081 | 1.505 | 1.4667 | 1.5679 | 1.4912 | 1.551 | 1.4575 | 1.4789 | 1.5602 | 1.5173 | 1.5802 | 1.5602 | 1.5955 | 1.6109 | 1.5096 | 1.6604 | 1.6428 | 1.6764 | 1.6604 | 1.5262 | 1.5949 | 1.6396 | 1.5821 | 1.6668 | 1.6684 | 1.5262 | 1.6061 | 1.6732 | 1.6061 | 1.6333 | 1.638 | 1.6556 | 1.5486 | 1.6444 | 1.5981 | 1.5821 | 1.6141 | 1.6045 | 1.6396 | 1.5757 | 1.5629 | 1.6732 | 1.6428 | 1.6093 | 1.5294 | 1.6093 | 1.6684 | 1.5629 | 1.5901 | 1.5901 | 1.5853 | 1.523 | 1.6205 | 1.5198 | 1.523 | 1.5613 | 1.654 | 1.5677 | 1.6173 | 1.5278 | 1.638 | 1.6716 | 1.6396 | 1.5506 | 1.5863 | 1.6237 | 1.5587 | 1.6139 | 1.5879 | 1.5798 | 1.6383 | 1.5847 | 1.6383 | 1.5977 | 1.6448 | 1.6237 | 1.674 | 1.609 | 1.5879 | 1.5685 | 1.5506 | 1.6399 | 1.5457 | 1.562 | 1.6659 | 1.5977 | 1.7048 | 1.5587 | 1.6529 | 1.6821 | 1.5685 | 1.5847 | 1.6042 | 1.6269 | 1.6935 | 1.609 | 1.6707 | 1.5896 | 1.6448 | 1.661 | 1.5425 | 1.6383 | 1.6285 | 1.6139 | 1.674 | 1.6026 | 1.6172 | 1.6756 | 1.6042 | 1.5896 | 1.5993 | 1.6155 | 1.562 | 1.5571 | 1.6026 | 1.6155 | 1.6269 | 1.6626 | 1.6837 | 1.5912 | 1.6626 | 1.6383 | 1.6659 | 1.5733 | 1.6026 | 1.5652 | 1.7048 | 1.5701 | 1.648 | 1.6188 | 1.6496 | 1.5441 | 1.6626 | 1.609 | 1.674 | 1.562 | 1.562 | 1.5425 | 1.6675 | 1.6253 | 1.6886 | 1.5425 | 1.6204 | 1.5668 | 1.5928 | 1.7016 | 1.6854 | 1.5863 | 1.6042 | 1.6107 | 1.5571 | 1.5652 | 1.5668 | 1.6675 | 1.687 | 1.6269 | 1.5912 | 1.5766
SK_ASS_DSS | 1168 | 230 | SK | 0.019372 | 1168 | 4225 | 0.81847 | 0.90604 | 0.87334 | 0.85831 | 0.85566 | 0.85477 | 0.87952 | 0.89897 | 0.90958 | 0.85389 | 0.83975 | 0.87422 | 0.90428 | 0.85654 | 0.89102 | 0.89897 | 0.86008 | 0.85212 | 0.9193 | 0.86803 | 0.86892 | 0.8698 | 0.85124 | 0.85831 | 0.87599 | 0.85389 | 0.85035 | 0.87776 | 0.91135 | 0.87687 | 0.8424 | 0.86627 | 0.85212 | 0.89278 | 0.85566 | 0.88306 | 0.86361 | 0.8424 | 0.86892 | 0.92019 | 0.8698 | 0.86096 | 0.91046 | 0.83975 | 0.89986 | 0.88041 | 0.86892 | 0.9193 | 0.84859 | 0.99766 | 0.92909 | 0.94261 | 0.95517 | 0.98994 | 0.94551 | 0.94744 | 0.93682 | 1.0006 | 0.988 | 0.92909 | 0.92619 | 0.94165 | 0.97545 | 0.9909 | 0.9938 | 1.0102 | 0.93971 | 0.96096 | 0.94261 | 0.98607 | 0.96772 | 0.95517 | 0.92426 | 0.9513 | 0.9542 | 0.96772 | 0.95324 | 0.92136 | 0.92233 | 0.9175 | 0.95517 | 0.99766 | 0.93489 | 0.9571 | 0.92523 | 0.93199 | 0.97641 | 0.94744 | 0.97738 | 1.0083 | 0.9967 | 0.97448 | 1.0141 | 0.95903 | 0.94454 | 0.93585 | 0.92233 | 0.95761 | 1.0195 | 0.97627 | 0.96939 | 0.99787 | 0.99591 | 0.99198 | 0.99198 | 0.95466 | 1.0116 | 1.0116 | 0.99984 | 0.94189 | 0.98805 | 1.0205 | 1.0116 | 0.96448 | 0.95368 | 1.0303 | 0.96841 | 1.0136 | 0.99002 | 0.94484 | 1.0008 | 0.94975 | 1.0156 | 0.95662 | 0.93305 | 1.0038 | 0.94189 | 0.94975 | 1.0303 | 0.96252 | 0.96546 | 0.9635 | 0.93895 | 1.0038 | 0.95466 | 0.99296 | 0.93305 | 0.9468 | 0.99886 | 0.97136 | 1.0116 | 0.99886 | 1.0214 | 1.0313 | 0.96645 | 1.063 | 1.0517 | 1.0732 | 1.063 | 0.97704 | 1.021 | 1.0497 | 1.0129 | 1.0671 | 1.0681 | 0.97704 | 1.0282 | 1.0712 | 1.0282 | 1.0456 | 1.0487 | 1.0599 | 0.99137 | 1.0528 | 1.0231 | 1.0129 | 1.0333 | 1.0272 | 1.0497 | 1.0088 | 1.0006 | 1.0712 | 1.0517 | 1.0302 | 0.97909 | 1.0302 | 1.0681 | 1.0006 | 1.018 | 1.018 | 1.0149 | 0.975 | 1.0374 | 0.97295 | 0.975 | 0.99955 | 1.0589 | 1.0036 | 1.0354 | 0.97807 | 1.0487 | 1.0701 | 1.0497 | 0.99268 | 1.0155 | 1.0395 | 0.99787 | 1.0332 | 1.0166 | 1.0114 | 1.0488 | 1.0145 | 1.0488 | 1.0228 | 1.053 | 1.0395 | 1.0717 | 1.0301 | 1.0166 | 1.0041 | 0.99268 | 1.0498 | 0.98956 | 0.99995 | 1.0665 | 1.0228 | 1.0914 | 0.99787 | 1.0582 | 1.0769 | 1.0041 | 1.0145 | 1.027 | 1.0415 | 1.0841 | 1.0301 | 1.0696 | 1.0176 | 1.053 | 1.0634 | 0.98748 | 1.0488 | 1.0426 | 1.0332 | 1.0717 | 1.0259 | 1.0353 | 1.0727 | 1.027 | 1.0176 | 1.0239 | 1.0343 | 0.99995 | 0.99684 | 1.0259 | 1.0343 | 1.0415 | 1.0644 | 1.0779 | 1.0187 | 1.0644 | 1.0488 | 1.0665 | 1.0072 | 1.0259 | 1.002 | 1.0914 | 1.0052 | 1.055 | 1.0363 | 1.0561 | 0.98852 | 1.0644 | 1.0301 | 1.0717 | 0.99995 | 0.99995 | 0.98748 | 1.0675 | 1.0405 | 1.081 | 0.98748 | 1.0374 | 1.0031 | 1.0197 | 1.0893 | 1.079 | 1.0155 | 1.027 | 1.0311 | 0.99684 | 1.002 | 1.0031 | 1.0675 | 1.08 | 1.0415 | 1.0187 | 1.0093
SK_BDM_GSS | 1169 | 230 | SK | 0.027836 | 1169 | 4225 | 1.1761 | 1.3019 | 1.2549 | 1.2333 | 1.2295 | 1.2282 | 1.2638 | 1.2917 | 1.307 | 1.227 | 1.2066 | 1.2562 | 1.2994 | 1.2308 | 1.2803 | 1.2917 | 1.2359 | 1.2244 | 1.321 | 1.2473 | 1.2486 | 1.2498 | 1.2232 | 1.2333 | 1.2587 | 1.227 | 1.2219 | 1.2613 | 1.3095 | 1.26 | 1.2105 | 1.2448 | 1.2244 | 1.2829 | 1.2295 | 1.2689 | 1.2409 | 1.2105 | 1.2486 | 1.3222 | 1.2498 | 1.2371 | 1.3083 | 1.2066 | 1.293 | 1.2651 | 1.2486 | 1.321 | 1.2194 | 1.4336 | 1.335 | 1.3545 | 1.3725 | 1.4225 | 1.3586 | 1.3614 | 1.3461 | 1.4377 | 1.4197 | 1.335 | 1.3309 | 1.3531 | 1.4016 | 1.4238 | 1.428 | 1.4516 | 1.3503 | 1.3808 | 1.3545 | 1.4169 | 1.3905 | 1.3725 | 1.3281 | 1.3669 | 1.3711 | 1.3905 | 1.3697 | 1.3239 | 1.3253 | 1.3184 | 1.3725 | 1.4336 | 1.3434 | 1.3753 | 1.3295 | 1.3392 | 1.403 | 1.3614 | 1.4044 | 1.4488 | 1.4322 | 1.4003 | 1.4572 | 1.378 | 1.3572 | 1.3447 | 1.3253 | 1.376 | 1.4649 | 1.4028 | 1.3929 | 1.4339 | 1.431 | 1.4254 | 1.4254 | 1.3718 | 1.4536 | 1.4536 | 1.4367 | 1.3534 | 1.4198 | 1.4663 | 1.4536 | 1.3859 | 1.3704 | 1.4804 | 1.3915 | 1.4564 | 1.4226 | 1.3577 | 1.4381 | 1.3647 | 1.4593 | 1.3746 | 1.3407 | 1.4423 | 1.3534 | 1.3647 | 1.4804 | 1.3831 | 1.3873 | 1.3845 | 1.3492 | 1.4423 | 1.3718 | 1.4268 | 1.3407 | 1.3605 | 1.4353 | 1.3958 | 1.4536 | 1.4353 | 1.4677 | 1.4818 | 1.3887 | 1.5274 | 1.5113 | 1.5421 | 1.5274 | 1.4039 | 1.4671 | 1.5083 | 1.4554 | 1.5333 | 1.5348 | 1.4039 | 1.4774 | 1.5392 | 1.4774 | 1.5024 | 1.5068 | 1.523 | 1.4245 | 1.5127 | 1.4701 | 1.4554 | 1.4848 | 1.476 | 1.5083 | 1.4495 | 1.4377 | 1.5392 | 1.5113 | 1.4804 | 1.4069 | 1.4804 | 1.5348 | 1.4377 | 1.4627 | 1.4627 | 1.4583 | 1.401 | 1.4907 | 1.3981 | 1.401 | 1.4363 | 1.5215 | 1.4422 | 1.4877 | 1.4054 | 1.5068 | 1.5377 | 1.5083 | 1.4264 | 1.4593 | 1.4936 | 1.4339 | 1.4846 | 1.4608 | 1.4533 | 1.5071 | 1.4578 | 1.5071 | 1.4697 | 1.513 | 1.4936 | 1.5399 | 1.4802 | 1.4608 | 1.4428 | 1.4264 | 1.5085 | 1.4219 | 1.4369 | 1.5324 | 1.4697 | 1.5683 | 1.4339 | 1.5205 | 1.5474 | 1.4428 | 1.4578 | 1.4757 | 1.4966 | 1.5578 | 1.4802 | 1.5369 | 1.4622 | 1.513 | 1.528 | 1.4189 | 1.5071 | 1.4981 | 1.4846 | 1.5399 | 1.4742 | 1.4876 | 1.5414 | 1.4757 | 1.4622 | 1.4712 | 1.4861 | 1.4369 | 1.4324 | 1.4742 | 1.4861 | 1.4966 | 1.5295 | 1.5489 | 1.4637 | 1.5295 | 1.5071 | 1.5324 | 1.4473 | 1.4742 | 1.4398 | 1.5683 | 1.4443 | 1.516 | 1.4891 | 1.5175 | 1.4204 | 1.5295 | 1.4802 | 1.5399 | 1.4369 | 1.4369 | 1.4189 | 1.5339 | 1.4951 | 1.5534 | 1.4189 | 1.4906 | 1.4413 | 1.4652 | 1.5653 | 1.5504 | 1.4593 | 1.4757 | 1.4817 | 1.4324 | 1.4398 | 1.4413 | 1.5339 | 1.5519 | 1.4966 | 1.4637 | 1.4503
SK_BFD_GSS | 1170 | 230 | SK | 0.030453 | 1170 | 4225 | 1.2866 | 1.4243 | 1.3729 | 1.3493 | 1.3451 | 1.3437 | 1.3826 | 1.4132 | 1.4299 | 1.3423 | 1.3201 | 1.3743 | 1.4215 | 1.3465 | 1.4007 | 1.4132 | 1.3521 | 1.3395 | 1.4452 | 1.3646 | 1.3659 | 1.3673 | 1.3382 | 1.3493 | 1.3771 | 1.3423 | 1.3368 | 1.3798 | 1.4326 | 1.3785 | 1.3243 | 1.3618 | 1.3395 | 1.4035 | 1.3451 | 1.3882 | 1.3576 | 1.3243 | 1.3659 | 1.4465 | 1.3673 | 1.3534 | 1.4313 | 1.3201 | 1.4146 | 1.384 | 1.3659 | 1.4452 | 1.334 | 1.5683 | 1.4605 | 1.4818 | 1.5015 | 1.5562 | 1.4864 | 1.4894 | 1.4727 | 1.5729 | 1.5532 | 1.4605 | 1.456 | 1.4803 | 1.5334 | 1.5577 | 1.5623 | 1.5881 | 1.4772 | 1.5106 | 1.4818 | 1.5501 | 1.5213 | 1.5015 | 1.453 | 1.4955 | 1.5 | 1.5213 | 1.4985 | 1.4484 | 1.4499 | 1.4423 | 1.5015 | 1.5683 | 1.4697 | 1.5046 | 1.4545 | 1.4651 | 1.5349 | 1.4894 | 1.5365 | 1.585 | 1.5668 | 1.5319 | 1.5941 | 1.5076 | 1.4848 | 1.4712 | 1.4499 | 1.5054 | 1.6026 | 1.5347 | 1.5239 | 1.5687 | 1.5656 | 1.5594 | 1.5594 | 1.5007 | 1.5903 | 1.5903 | 1.5718 | 1.4807 | 1.5532 | 1.6042 | 1.5903 | 1.5162 | 1.4992 | 1.6196 | 1.5224 | 1.5934 | 1.5563 | 1.4853 | 1.5733 | 1.493 | 1.5965 | 1.5038 | 1.4668 | 1.5779 | 1.4807 | 1.493 | 1.6196 | 1.5131 | 1.5177 | 1.5146 | 1.476 | 1.5779 | 1.5007 | 1.561 | 1.4668 | 1.4884 | 1.5702 | 1.527 | 1.5903 | 1.5702 | 1.6057 | 1.6212 | 1.5193 | 1.671 | 1.6533 | 1.6871 | 1.671 | 1.5359 | 1.6051 | 1.6501 | 1.5922 | 1.6775 | 1.6791 | 1.5359 | 1.6163 | 1.6839 | 1.6163 | 1.6437 | 1.6485 | 1.6662 | 1.5584 | 1.6549 | 1.6083 | 1.5922 | 1.6244 | 1.6147 | 1.6501 | 1.5858 | 1.5729 | 1.6839 | 1.6533 | 1.6196 | 1.5391 | 1.6196 | 1.6791 | 1.5729 | 1.6003 | 1.6003 | 1.5954 | 1.5327 | 1.6308 | 1.5295 | 1.5327 | 1.5713 | 1.6646 | 1.5777 | 1.6276 | 1.5375 | 1.6485 | 1.6823 | 1.6501 | 1.5605 | 1.5964 | 1.634 | 1.5687 | 1.6242 | 1.5981 | 1.5899 | 1.6487 | 1.5948 | 1.6487 | 1.6079 | 1.6553 | 1.634 | 1.6847 | 1.6193 | 1.5981 | 1.5785 | 1.5605 | 1.6504 | 1.5556 | 1.5719 | 1.6765 | 1.6079 | 1.7157 | 1.5687 | 1.6634 | 1.6929 | 1.5785 | 1.5948 | 1.6144 | 1.6373 | 1.7043 | 1.6193 | 1.6814 | 1.5997 | 1.6553 | 1.6716 | 1.5523 | 1.6487 | 1.6389 | 1.6242 | 1.6847 | 1.6128 | 1.6275 | 1.6863 | 1.6144 | 1.5997 | 1.6095 | 1.6259 | 1.5719 | 1.567 | 1.6128 | 1.6259 | 1.6373 | 1.6732 | 1.6945 | 1.6014 | 1.6732 | 1.6487 | 1.6765 | 1.5834 | 1.6128 | 1.5752 | 1.7157 | 1.5801 | 1.6585 | 1.6291 | 1.6602 | 1.554 | 1.6732 | 1.6193 | 1.6847 | 1.5719 | 1.5719 | 1.5523 | 1.6782 | 1.6357 | 1.6994 | 1.5523 | 1.6308 | 1.5768 | 1.603 | 1.7125 | 1.6961 | 1.5964 | 1.6144 | 1.621 | 1.567 | 1.5752 | 1.5768 | 1.6782 | 1.6978 | 1.6373 | 1.6014 | 1.5866
SK_BLP_DSS | 1171 | 230 | SK | 0.067369 | 1171 | 4225 | 2.8463 | 3.1509 | 3.0372 | 2.9849 | 2.9757 | 2.9726 | 3.0587 | 3.1263 | 3.1632 | 2.9695 | 2.9203 | 3.0402 | 3.1448 | 2.9788 | 3.0986 | 3.1263 | 2.991 | 2.9634 | 3.197 | 3.0187 | 3.0218 | 3.0249 | 2.9603 | 2.9849 | 3.0464 | 2.9695 | 2.9572 | 3.0525 | 3.1693 | 3.0495 | 2.9296 | 3.0126 | 2.9634 | 3.1048 | 2.9757 | 3.071 | 3.0033 | 2.9296 | 3.0218 | 3.2001 | 3.0249 | 2.9941 | 3.1663 | 2.9203 | 3.1294 | 3.0618 | 3.0218 | 3.197 | 2.9511 | 3.4695 | 3.2311 | 3.2781 | 3.3217 | 3.4426 | 3.2881 | 3.2949 | 3.2579 | 3.4796 | 3.4359 | 3.2311 | 3.221 | 3.2747 | 3.3923 | 3.446 | 3.4561 | 3.5132 | 3.268 | 3.3419 | 3.2781 | 3.4292 | 3.3654 | 3.3217 | 3.2143 | 3.3083 | 3.3184 | 3.3654 | 3.315 | 3.2042 | 3.2075 | 3.1907 | 3.3217 | 3.4695 | 3.2512 | 3.3285 | 3.2176 | 3.2411 | 3.3956 | 3.2949 | 3.399 | 3.5065 | 3.4662 | 3.3889 | 3.5266 | 3.3352 | 3.2848 | 3.2546 | 3.2075 | 3.3302 | 3.5454 | 3.3951 | 3.3712 | 3.4703 | 3.4634 | 3.4498 | 3.4498 | 3.32 | 3.5181 | 3.5181 | 3.4771 | 3.2756 | 3.4361 | 3.5488 | 3.5181 | 3.3541 | 3.3166 | 3.583 | 3.3678 | 3.5249 | 3.4429 | 3.2858 | 3.4805 | 3.3029 | 3.5317 | 3.3268 | 3.2448 | 3.4908 | 3.2756 | 3.3029 | 3.583 | 3.3473 | 3.3575 | 3.3507 | 3.2653 | 3.4908 | 3.32 | 3.4532 | 3.2448 | 3.2926 | 3.4737 | 3.378 | 3.5181 | 3.4737 | 3.5522 | 3.5864 | 3.361 | 3.6967 | 3.6575 | 3.7323 | 3.6967 | 3.3978 | 3.5508 | 3.6504 | 3.5223 | 3.7109 | 3.7145 | 3.3978 | 3.5757 | 3.7251 | 3.5757 | 3.6362 | 3.6469 | 3.686 | 3.4476 | 3.6611 | 3.5579 | 3.5223 | 3.5935 | 3.5722 | 3.6504 | 3.5081 | 3.4797 | 3.7251 | 3.6575 | 3.5828 | 3.4049 | 3.5828 | 3.7145 | 3.4797 | 3.5401 | 3.5401 | 3.5295 | 3.3907 | 3.6077 | 3.3836 | 3.3907 | 3.4761 | 3.6825 | 3.4903 | 3.6006 | 3.4014 | 3.6469 | 3.7216 | 3.6504 | 3.4522 | 3.5317 | 3.6149 | 3.4703 | 3.5932 | 3.5353 | 3.5173 | 3.6474 | 3.5281 | 3.6474 | 3.557 | 3.6618 | 3.6149 | 3.7269 | 3.5823 | 3.5353 | 3.4919 | 3.4522 | 3.651 | 3.4413 | 3.4775 | 3.7088 | 3.557 | 3.7956 | 3.4703 | 3.6799 | 3.745 | 3.4919 | 3.5281 | 3.5715 | 3.6221 | 3.7703 | 3.5823 | 3.7197 | 3.5389 | 3.6618 | 3.698 | 3.4341 | 3.6474 | 3.6257 | 3.5932 | 3.7269 | 3.5679 | 3.6004 | 3.7305 | 3.5715 | 3.5389 | 3.5606 | 3.5968 | 3.4775 | 3.4666 | 3.5679 | 3.5968 | 3.6221 | 3.7016 | 3.7486 | 3.5426 | 3.7016 | 3.6474 | 3.7088 | 3.5028 | 3.5679 | 3.4847 | 3.7956 | 3.4956 | 3.6691 | 3.604 | 3.6727 | 3.4377 | 3.7016 | 3.5823 | 3.7269 | 3.4775 | 3.4775 | 3.4341 | 3.7125 | 3.6185 | 3.7594 | 3.4341 | 3.6076 | 3.4883 | 3.5462 | 3.7884 | 3.7522 | 3.5317 | 3.5715 | 3.5859 | 3.4666 | 3.4847 | 3.4883 | 3.7125 | 3.7558 | 3.6221 | 3.5426 | 3.51
SK_BRA_DSS | 1172 | 230 | SK | 0.030453 | 1172 | 4225 | 1.2866 | 1.4243 | 1.3729 | 1.3493 | 1.3451 | 1.3437 | 1.3826 | 1.4132 | 1.4299 | 1.3423 | 1.3201 | 1.3743 | 1.4215 | 1.3465 | 1.4007 | 1.4132 | 1.3521 | 1.3395 | 1.4452 | 1.3646 | 1.3659 | 1.3673 | 1.3382 | 1.3493 | 1.3771 | 1.3423 | 1.3368 | 1.3798 | 1.4326 | 1.3785 | 1.3243 | 1.3618 | 1.3395 | 1.4035 | 1.3451 | 1.3882 | 1.3576 | 1.3243 | 1.3659 | 1.4465 | 1.3673 | 1.3534 | 1.4313 | 1.3201 | 1.4146 | 1.384 | 1.3659 | 1.4452 | 1.334 | 1.5683 | 1.4605 | 1.4818 | 1.5015 | 1.5562 | 1.4864 | 1.4894 | 1.4727 | 1.5729 | 1.5532 | 1.4605 | 1.456 | 1.4803 | 1.5334 | 1.5577 | 1.5623 | 1.5881 | 1.4772 | 1.5106 | 1.4818 | 1.5501 | 1.5213 | 1.5015 | 1.453 | 1.4955 | 1.5 | 1.5213 | 1.4985 | 1.4484 | 1.4499 | 1.4423 | 1.5015 | 1.5683 | 1.4697 | 1.5046 | 1.4545 | 1.4651 | 1.5349 | 1.4894 | 1.5365 | 1.585 | 1.5668 | 1.5319 | 1.5941 | 1.5076 | 1.4848 | 1.4712 | 1.4499 | 1.5054 | 1.6026 | 1.5347 | 1.5239 | 1.5687 | 1.5656 | 1.5594 | 1.5594 | 1.5007 | 1.5903 | 1.5903 | 1.5718 | 1.4807 | 1.5532 | 1.6042 | 1.5903 | 1.5162 | 1.4992 | 1.6196 | 1.5224 | 1.5934 | 1.5563 | 1.4853 | 1.5733 | 1.493 | 1.5965 | 1.5038 | 1.4668 | 1.5779 | 1.4807 | 1.493 | 1.6196 | 1.5131 | 1.5177 | 1.5146 | 1.476 | 1.5779 | 1.5007 | 1.561 | 1.4668 | 1.4884 | 1.5702 | 1.527 | 1.5903 | 1.5702 | 1.6057 | 1.6212 | 1.5193 | 1.671 | 1.6533 | 1.6871 | 1.671 | 1.5359 | 1.6051 | 1.6501 | 1.5922 | 1.6775 | 1.6791 | 1.5359 | 1.6163 | 1.6839 | 1.6163 | 1.6437 | 1.6485 | 1.6662 | 1.5584 | 1.6549 | 1.6083 | 1.5922 | 1.6244 | 1.6147 | 1.6501 | 1.5858 | 1.5729 | 1.6839 | 1.6533 | 1.6196 | 1.5391 | 1.6196 | 1.6791 | 1.5729 | 1.6003 | 1.6003 | 1.5954 | 1.5327 | 1.6308 | 1.5295 | 1.5327 | 1.5713 | 1.6646 | 1.5777 | 1.6276 | 1.5375 | 1.6485 | 1.6823 | 1.6501 | 1.5605 | 1.5964 | 1.634 | 1.5687 | 1.6242 | 1.5981 | 1.5899 | 1.6487 | 1.5948 | 1.6487 | 1.6079 | 1.6553 | 1.634 | 1.6847 | 1.6193 | 1.5981 | 1.5785 | 1.5605 | 1.6504 | 1.5556 | 1.5719 | 1.6765 | 1.6079 | 1.7157 | 1.5687 | 1.6634 | 1.6929 | 1.5785 | 1.5948 | 1.6144 | 1.6373 | 1.7043 | 1.6193 | 1.6814 | 1.5997 | 1.6553 | 1.6716 | 1.5523 | 1.6487 | 1.6389 | 1.6242 | 1.6847 | 1.6128 | 1.6275 | 1.6863 | 1.6144 | 1.5997 | 1.6095 | 1.6259 | 1.5719 | 1.567 | 1.6128 | 1.6259 | 1.6373 | 1.6732 | 1.6945 | 1.6014 | 1.6732 | 1.6487 | 1.6765 | 1.5834 | 1.6128 | 1.5752 | 1.7157 | 1.5801 | 1.6585 | 1.6291 | 1.6602 | 1.554 | 1.6732 | 1.6193 | 1.6847 | 1.5719 | 1.5719 | 1.5523 | 1.6782 | 1.6357 | 1.6994 | 1.5523 | 1.6308 | 1.5768 | 1.603 | 1.7125 | 1.6961 | 1.5964 | 1.6144 | 1.621 | 1.567 | 1.5752 | 1.5768 | 1.6782 | 1.6978 | 1.6373 | 1.6014 | 1.5866
SK_BTY_DSS | 1173 | 230 | SK | 0.042803 | 1173 | 4225 | 1.8084 | 2.0019 | 1.9297 | 1.8965 | 1.8906 | 1.8886 | 1.9433 | 1.9863 | 2.0097 | 1.8867 | 1.8554 | 1.9316 | 1.998 | 1.8926 | 1.9687 | 1.9863 | 1.9004 | 1.8828 | 2.0312 | 1.9179 | 1.9199 | 1.9219 | 1.8808 | 1.8965 | 1.9355 | 1.8867 | 1.8789 | 1.9394 | 2.0136 | 1.9375 | 1.8613 | 1.914 | 1.8828 | 1.9726 | 1.8906 | 1.9511 | 1.9082 | 1.8613 | 1.9199 | 2.0332 | 1.9219 | 1.9023 | 2.0117 | 1.8554 | 1.9883 | 1.9453 | 1.9199 | 2.0312 | 1.875 | 2.2044 | 2.0529 | 2.0827 | 2.1105 | 2.1873 | 2.0891 | 2.0934 | 2.0699 | 2.2108 | 2.183 | 2.0529 | 2.0465 | 2.0806 | 2.1553 | 2.1894 | 2.1958 | 2.2321 | 2.0763 | 2.1233 | 2.0827 | 2.1788 | 2.1382 | 2.1105 | 2.0422 | 2.1019 | 2.1083 | 2.1382 | 2.1062 | 2.0358 | 2.0379 | 2.0272 | 2.1105 | 2.2044 | 2.0657 | 2.1147 | 2.0443 | 2.0593 | 2.1574 | 2.0934 | 2.1596 | 2.2278 | 2.2022 | 2.1531 | 2.2406 | 2.119 | 2.087 | 2.0678 | 2.0379 | 2.1159 | 2.2526 | 2.1571 | 2.1419 | 2.2048 | 2.2005 | 2.1918 | 2.1918 | 2.1093 | 2.2352 | 2.2352 | 2.2092 | 2.0811 | 2.1831 | 2.2547 | 2.2352 | 2.1311 | 2.1072 | 2.2764 | 2.1397 | 2.2396 | 2.1875 | 2.0876 | 2.2113 | 2.0985 | 2.2439 | 2.1137 | 2.0616 | 2.2179 | 2.0811 | 2.0985 | 2.2764 | 2.1267 | 2.1332 | 2.1289 | 2.0746 | 2.2179 | 2.1093 | 2.194 | 2.0616 | 2.092 | 2.207 | 2.1462 | 2.2352 | 2.207 | 2.2569 | 2.2786 | 2.1354 | 2.3487 | 2.3238 | 2.3713 | 2.3487 | 2.1588 | 2.256 | 2.3193 | 2.2379 | 2.3577 | 2.36 | 2.1588 | 2.2718 | 2.3668 | 2.2718 | 2.3103 | 2.317 | 2.3419 | 2.1905 | 2.3261 | 2.2605 | 2.2379 | 2.2831 | 2.2696 | 2.3193 | 2.2289 | 2.2108 | 2.3668 | 2.3238 | 2.2764 | 2.1633 | 2.2764 | 2.36 | 2.2108 | 2.2492 | 2.2492 | 2.2424 | 2.1543 | 2.2922 | 2.1498 | 2.1543 | 2.2085 | 2.3397 | 2.2176 | 2.2877 | 2.1611 | 2.317 | 2.3645 | 2.3193 | 2.1934 | 2.2439 | 2.2967 | 2.2048 | 2.2829 | 2.2462 | 2.2347 | 2.3174 | 2.2416 | 2.3174 | 2.26 | 2.3266 | 2.2967 | 2.3679 | 2.276 | 2.2462 | 2.2186 | 2.1934 | 2.3197 | 2.1865 | 2.2094 | 2.3564 | 2.26 | 2.4115 | 2.2048 | 2.338 | 2.3794 | 2.2186 | 2.2416 | 2.2691 | 2.3013 | 2.3955 | 2.276 | 2.3633 | 2.2485 | 2.3266 | 2.3495 | 2.1819 | 2.3174 | 2.3036 | 2.2829 | 2.3679 | 2.2668 | 2.2875 | 2.3702 | 2.2691 | 2.2485 | 2.2623 | 2.2852 | 2.2094 | 2.2025 | 2.2668 | 2.2852 | 2.3013 | 2.3518 | 2.3817 | 2.2508 | 2.3518 | 2.3174 | 2.3564 | 2.2255 | 2.2668 | 2.214 | 2.4115 | 2.2209 | 2.3312 | 2.2898 | 2.3334 | 2.1842 | 2.3518 | 2.276 | 2.3679 | 2.2094 | 2.2094 | 2.1819 | 2.3587 | 2.299 | 2.3886 | 2.1819 | 2.2921 | 2.2163 | 2.2531 | 2.4069 | 2.384 | 2.2439 | 2.2691 | 2.2783 | 2.2025 | 2.214 | 2.2163 | 2.3587 | 2.3863 | 2.3013 | 2.2508 | 2.2301
SK_CCK_GSS | 1174 | 230 | SK | 0.025003 | 1174 | 4225 | 1.0564 | 1.1694 | 1.1272 | 1.1078 | 1.1044 | 1.1032 | 1.1352 | 1.1603 | 1.174 | 1.1021 | 1.0838 | 1.1283 | 1.1671 | 1.1055 | 1.15 | 1.1603 | 1.1101 | 1.0998 | 1.1865 | 1.1204 | 1.1215 | 1.1226 | 1.0987 | 1.1078 | 1.1306 | 1.1021 | 1.0975 | 1.1329 | 1.1763 | 1.1318 | 1.0873 | 1.1181 | 1.0998 | 1.1523 | 1.1044 | 1.1397 | 1.1146 | 1.0873 | 1.1215 | 1.1877 | 1.1226 | 1.1112 | 1.1751 | 1.0838 | 1.1614 | 1.1363 | 1.1215 | 1.1865 | 1.0953 | 1.2877 | 1.1992 | 1.2166 | 1.2328 | 1.2777 | 1.2203 | 1.2228 | 1.2091 | 1.2914 | 1.2752 | 1.1992 | 1.1954 | 1.2154 | 1.259 | 1.2789 | 1.2827 | 1.3039 | 1.2129 | 1.2403 | 1.2166 | 1.2727 | 1.249 | 1.2328 | 1.1929 | 1.2278 | 1.2316 | 1.249 | 1.2303 | 1.1892 | 1.1904 | 1.1842 | 1.2328 | 1.2877 | 1.2066 | 1.2353 | 1.1942 | 1.2029 | 1.2602 | 1.2228 | 1.2615 | 1.3014 | 1.2864 | 1.2577 | 1.3089 | 1.2378 | 1.2191 | 1.2079 | 1.1904 | 1.236 | 1.3158 | 1.26 | 1.2512 | 1.2879 | 1.2854 | 1.2803 | 1.2803 | 1.2322 | 1.3057 | 1.3057 | 1.2905 | 1.2157 | 1.2753 | 1.3171 | 1.3057 | 1.2448 | 1.2309 | 1.3298 | 1.2499 | 1.3082 | 1.2778 | 1.2195 | 1.2917 | 1.2258 | 1.3108 | 1.2347 | 1.2043 | 1.2955 | 1.2157 | 1.2258 | 1.3298 | 1.2423 | 1.2461 | 1.2436 | 1.2119 | 1.2955 | 1.2322 | 1.2816 | 1.2043 | 1.222 | 1.2892 | 1.2537 | 1.3057 | 1.2892 | 1.3184 | 1.331 | 1.2474 | 1.372 | 1.3574 | 1.3852 | 1.372 | 1.261 | 1.3178 | 1.3548 | 1.3073 | 1.3773 | 1.3786 | 1.261 | 1.3271 | 1.3825 | 1.3271 | 1.3495 | 1.3535 | 1.368 | 1.2795 | 1.3588 | 1.3205 | 1.3073 | 1.3337 | 1.3258 | 1.3548 | 1.302 | 1.2914 | 1.3825 | 1.3574 | 1.3297 | 1.2637 | 1.3297 | 1.3786 | 1.2914 | 1.3139 | 1.3139 | 1.3099 | 1.2584 | 1.339 | 1.2558 | 1.2584 | 1.2901 | 1.3667 | 1.2954 | 1.3363 | 1.2624 | 1.3535 | 1.3812 | 1.3548 | 1.2812 | 1.3107 | 1.3416 | 1.2879 | 1.3335 | 1.3121 | 1.3054 | 1.3537 | 1.3094 | 1.3537 | 1.3201 | 1.359 | 1.3416 | 1.3832 | 1.3295 | 1.3121 | 1.296 | 1.2812 | 1.355 | 1.2772 | 1.2906 | 1.3765 | 1.3201 | 1.4087 | 1.2879 | 1.3657 | 1.3899 | 1.296 | 1.3094 | 1.3255 | 1.3443 | 1.3993 | 1.3295 | 1.3805 | 1.3134 | 1.359 | 1.3725 | 1.2745 | 1.3537 | 1.3456 | 1.3335 | 1.3832 | 1.3242 | 1.3362 | 1.3845 | 1.3255 | 1.3134 | 1.3215 | 1.3349 | 1.2906 | 1.2866 | 1.3242 | 1.3349 | 1.3443 | 1.3738 | 1.3912 | 1.3148 | 1.3738 | 1.3537 | 1.3765 | 1.3 | 1.3242 | 1.2933 | 1.4087 | 1.2973 | 1.3617 | 1.3376 | 1.3631 | 1.2759 | 1.3738 | 1.3295 | 1.3832 | 1.2906 | 1.2906 | 1.2745 | 1.3778 | 1.3429 | 1.3953 | 1.2745 | 1.3389 | 1.2946 | 1.3161 | 1.406 | 1.3926 | 1.3107 | 1.3255 | 1.3309 | 1.2866 | 1.2933 | 1.2946 | 1.3778 | 1.3939 | 1.3443 | 1.3148 | 1.3027
SK_CDT_DSS | 1175 | 230 | SK | 0.029613 | 1175 | 4225 | 1.2511 | 1.385 | 1.335 | 1.3121 | 1.308 | 1.3067 | 1.3445 | 1.3742 | 1.3904 | 1.3053 | 1.2837 | 1.3364 | 1.3823 | 1.3094 | 1.3621 | 1.3742 | 1.3148 | 1.3026 | 1.4053 | 1.3269 | 1.3283 | 1.3296 | 1.3012 | 1.3121 | 1.3391 | 1.3053 | 1.2999 | 1.3418 | 1.3931 | 1.3404 | 1.2877 | 1.3242 | 1.3026 | 1.3648 | 1.308 | 1.3499 | 1.3202 | 1.2877 | 1.3283 | 1.4066 | 1.3296 | 1.3161 | 1.3918 | 1.2837 | 1.3756 | 1.3458 | 1.3283 | 1.4053 | 1.2972 | 1.5251 | 1.4203 | 1.4409 | 1.4601 | 1.5133 | 1.4454 | 1.4483 | 1.4321 | 1.5295 | 1.5103 | 1.4203 | 1.4158 | 1.4394 | 1.4911 | 1.5147 | 1.5192 | 1.5443 | 1.4365 | 1.469 | 1.4409 | 1.5074 | 1.4793 | 1.4601 | 1.4129 | 1.4542 | 1.4586 | 1.4793 | 1.4572 | 1.4084 | 1.4099 | 1.4025 | 1.4601 | 1.5251 | 1.4291 | 1.4631 | 1.4143 | 1.4247 | 1.4926 | 1.4483 | 1.4941 | 1.5413 | 1.5236 | 1.4896 | 1.5502 | 1.466 | 1.4439 | 1.4306 | 1.4099 | 1.4638 | 1.5584 | 1.4924 | 1.4819 | 1.5254 | 1.5224 | 1.5164 | 1.5164 | 1.4593 | 1.5464 | 1.5464 | 1.5284 | 1.4398 | 1.5104 | 1.5599 | 1.5464 | 1.4744 | 1.4578 | 1.5749 | 1.4804 | 1.5494 | 1.5134 | 1.4443 | 1.5299 | 1.4518 | 1.5524 | 1.4623 | 1.4263 | 1.5344 | 1.4398 | 1.4518 | 1.5749 | 1.4714 | 1.4759 | 1.4729 | 1.4353 | 1.5344 | 1.4593 | 1.5179 | 1.4263 | 1.4473 | 1.5269 | 1.4849 | 1.5464 | 1.5269 | 1.5614 | 1.5764 | 1.4774 | 1.6249 | 1.6077 | 1.6406 | 1.6249 | 1.4936 | 1.5608 | 1.6046 | 1.5483 | 1.6312 | 1.6327 | 1.4936 | 1.5718 | 1.6374 | 1.5718 | 1.5983 | 1.603 | 1.6202 | 1.5155 | 1.6093 | 1.5639 | 1.5483 | 1.5796 | 1.5702 | 1.6046 | 1.542 | 1.5295 | 1.6374 | 1.6077 | 1.5749 | 1.4967 | 1.5749 | 1.6327 | 1.5295 | 1.5561 | 1.5561 | 1.5514 | 1.4904 | 1.5858 | 1.4873 | 1.4904 | 1.528 | 1.6187 | 1.5342 | 1.5827 | 1.4951 | 1.603 | 1.6359 | 1.6046 | 1.5175 | 1.5524 | 1.589 | 1.5254 | 1.5794 | 1.554 | 1.5461 | 1.6033 | 1.5508 | 1.6033 | 1.5635 | 1.6096 | 1.589 | 1.6382 | 1.5747 | 1.554 | 1.5349 | 1.5175 | 1.6048 | 1.5127 | 1.5286 | 1.6303 | 1.5635 | 1.6684 | 1.5254 | 1.6176 | 1.6462 | 1.5349 | 1.5508 | 1.5699 | 1.5921 | 1.6573 | 1.5747 | 1.635 | 1.5556 | 1.6096 | 1.6255 | 1.5095 | 1.6033 | 1.5937 | 1.5794 | 1.6382 | 1.5683 | 1.5826 | 1.6398 | 1.5699 | 1.5556 | 1.5651 | 1.581 | 1.5286 | 1.5238 | 1.5683 | 1.581 | 1.5921 | 1.6271 | 1.6478 | 1.5572 | 1.6271 | 1.6033 | 1.6303 | 1.5397 | 1.5683 | 1.5318 | 1.6684 | 1.5365 | 1.6128 | 1.5842 | 1.6144 | 1.5111 | 1.6271 | 1.5747 | 1.6382 | 1.5286 | 1.5286 | 1.5095 | 1.6319 | 1.5905 | 1.6525 | 1.5095 | 1.5858 | 1.5333 | 1.5588 | 1.6652 | 1.6493 | 1.5524 | 1.5699 | 1.5762 | 1.5238 | 1.5318 | 1.5333 | 1.6319 | 1.6509 | 1.5921 | 1.5572 | 1.5429
SK_CND_SWS | 1176 | 230 | SK | 0.067369 | 1176 | 4225 | 2.8463 | 3.1509 | 3.0372 | 2.9849 | 2.9757 | 2.9726 | 3.0587 | 3.1263 | 3.1632 | 2.9695 | 2.9203 | 3.0402 | 3.1448 | 2.9788 | 3.0986 | 3.1263 | 2.991 | 2.9634 | 3.197 | 3.0187 | 3.0218 | 3.0249 | 2.9603 | 2.9849 | 3.0464 | 2.9695 | 2.9572 | 3.0525 | 3.1693 | 3.0495 | 2.9296 | 3.0126 | 2.9634 | 3.1048 | 2.9757 | 3.071 | 3.0033 | 2.9296 | 3.0218 | 3.2001 | 3.0249 | 2.9941 | 3.1663 | 2.9203 | 3.1294 | 3.0618 | 3.0218 | 3.197 | 2.9511 | 3.4695 | 3.2311 | 3.2781 | 3.3217 | 3.4426 | 3.2881 | 3.2949 | 3.2579 | 3.4796 | 3.4359 | 3.2311 | 3.221 | 3.2747 | 3.3923 | 3.446 | 3.4561 | 3.5132 | 3.268 | 3.3419 | 3.2781 | 3.4292 | 3.3654 | 3.3217 | 3.2143 | 3.3083 | 3.3184 | 3.3654 | 3.315 | 3.2042 | 3.2075 | 3.1907 | 3.3217 | 3.4695 | 3.2512 | 3.3285 | 3.2176 | 3.2411 | 3.3956 | 3.2949 | 3.399 | 3.5065 | 3.4662 | 3.3889 | 3.5266 | 3.3352 | 3.2848 | 3.2546 | 3.2075 | 3.3302 | 3.5454 | 3.3951 | 3.3712 | 3.4703 | 3.4634 | 3.4498 | 3.4498 | 3.32 | 3.5181 | 3.5181 | 3.4771 | 3.2756 | 3.4361 | 3.5488 | 3.5181 | 3.3541 | 3.3166 | 3.583 | 3.3678 | 3.5249 | 3.4429 | 3.2858 | 3.4805 | 3.3029 | 3.5317 | 3.3268 | 3.2448 | 3.4908 | 3.2756 | 3.3029 | 3.583 | 3.3473 | 3.3575 | 3.3507 | 3.2653 | 3.4908 | 3.32 | 3.4532 | 3.2448 | 3.2926 | 3.4737 | 3.378 | 3.5181 | 3.4737 | 3.5522 | 3.5864 | 3.361 | 3.6967 | 3.6575 | 3.7323 | 3.6967 | 3.3978 | 3.5508 | 3.6504 | 3.5223 | 3.7109 | 3.7145 | 3.3978 | 3.5757 | 3.7251 | 3.5757 | 3.6362 | 3.6469 | 3.686 | 3.4476 | 3.6611 | 3.5579 | 3.5223 | 3.5935 | 3.5722 | 3.6504 | 3.5081 | 3.4797 | 3.7251 | 3.6575 | 3.5828 | 3.4049 | 3.5828 | 3.7145 | 3.4797 | 3.5401 | 3.5401 | 3.5295 | 3.3907 | 3.6077 | 3.3836 | 3.3907 | 3.4761 | 3.6825 | 3.4903 | 3.6006 | 3.4014 | 3.6469 | 3.7216 | 3.6504 | 3.4522 | 3.5317 | 3.6149 | 3.4703 | 3.5932 | 3.5353 | 3.5173 | 3.6474 | 3.5281 | 3.6474 | 3.557 | 3.6618 | 3.6149 | 3.7269 | 3.5823 | 3.5353 | 3.4919 | 3.4522 | 3.651 | 3.4413 | 3.4775 | 3.7088 | 3.557 | 3.7956 | 3.4703 | 3.6799 | 3.745 | 3.4919 | 3.5281 | 3.5715 | 3.6221 | 3.7703 | 3.5823 | 3.7197 | 3.5389 | 3.6618 | 3.698 | 3.4341 | 3.6474 | 3.6257 | 3.5932 | 3.7269 | 3.5679 | 3.6004 | 3.7305 | 3.5715 | 3.5389 | 3.5606 | 3.5968 | 3.4775 | 3.4666 | 3.5679 | 3.5968 | 3.6221 | 3.7016 | 3.7486 | 3.5426 | 3.7016 | 3.6474 | 3.7088 | 3.5028 | 3.5679 | 3.4847 | 3.7956 | 3.4956 | 3.6691 | 3.604 | 3.6727 | 3.4377 | 3.7016 | 3.5823 | 3.7269 | 3.4775 | 3.4775 | 3.4341 | 3.7125 | 3.6185 | 3.7594 | 3.4341 | 3.6076 | 3.4883 | 3.5462 | 3.7884 | 3.7522 | 3.5317 | 3.5715 | 3.5859 | 3.4666 | 3.4847 | 3.4883 | 3.7125 | 3.7558 | 3.6221 | 3.5426 | 3.51
SK_EBC_GSS | 1177 | 230 | SK | 0.029613 | 1177 | 4225 | 1.2511 | 1.385 | 1.335 | 1.3121 | 1.308 | 1.3067 | 1.3445 | 1.3742 | 1.3904 | 1.3053 | 1.2837 | 1.3364 | 1.3823 | 1.3094 | 1.3621 | 1.3742 | 1.3148 | 1.3026 | 1.4053 | 1.3269 | 1.3283 | 1.3296 | 1.3012 | 1.3121 | 1.3391 | 1.3053 | 1.2999 | 1.3418 | 1.3931 | 1.3404 | 1.2877 | 1.3242 | 1.3026 | 1.3648 | 1.308 | 1.3499 | 1.3202 | 1.2877 | 1.3283 | 1.4066 | 1.3296 | 1.3161 | 1.3918 | 1.2837 | 1.3756 | 1.3458 | 1.3283 | 1.4053 | 1.2972 | 1.5251 | 1.4203 | 1.4409 | 1.4601 | 1.5133 | 1.4454 | 1.4483 | 1.4321 | 1.5295 | 1.5103 | 1.4203 | 1.4158 | 1.4394 | 1.4911 | 1.5147 | 1.5192 | 1.5443 | 1.4365 | 1.469 | 1.4409 | 1.5074 | 1.4793 | 1.4601 | 1.4129 | 1.4542 | 1.4586 | 1.4793 | 1.4572 | 1.4084 | 1.4099 | 1.4025 | 1.4601 | 1.5251 | 1.4291 | 1.4631 | 1.4143 | 1.4247 | 1.4926 | 1.4483 | 1.4941 | 1.5413 | 1.5236 | 1.4896 | 1.5502 | 1.466 | 1.4439 | 1.4306 | 1.4099 | 1.4638 | 1.5584 | 1.4924 | 1.4819 | 1.5254 | 1.5224 | 1.5164 | 1.5164 | 1.4593 | 1.5464 | 1.5464 | 1.5284 | 1.4398 | 1.5104 | 1.5599 | 1.5464 | 1.4744 | 1.4578 | 1.5749 | 1.4804 | 1.5494 | 1.5134 | 1.4443 | 1.5299 | 1.4518 | 1.5524 | 1.4623 | 1.4263 | 1.5344 | 1.4398 | 1.4518 | 1.5749 | 1.4714 | 1.4759 | 1.4729 | 1.4353 | 1.5344 | 1.4593 | 1.5179 | 1.4263 | 1.4473 | 1.5269 | 1.4849 | 1.5464 | 1.5269 | 1.5614 | 1.5764 | 1.4774 | 1.6249 | 1.6077 | 1.6406 | 1.6249 | 1.4936 | 1.5608 | 1.6046 | 1.5483 | 1.6312 | 1.6327 | 1.4936 | 1.5718 | 1.6374 | 1.5718 | 1.5983 | 1.603 | 1.6202 | 1.5155 | 1.6093 | 1.5639 | 1.5483 | 1.5796 | 1.5702 | 1.6046 | 1.542 | 1.5295 | 1.6374 | 1.6077 | 1.5749 | 1.4967 | 1.5749 | 1.6327 | 1.5295 | 1.5561 | 1.5561 | 1.5514 | 1.4904 | 1.5858 | 1.4873 | 1.4904 | 1.528 | 1.6187 | 1.5342 | 1.5827 | 1.4951 | 1.603 | 1.6359 | 1.6046 | 1.5175 | 1.5524 | 1.589 | 1.5254 | 1.5794 | 1.554 | 1.5461 | 1.6033 | 1.5508 | 1.6033 | 1.5635 | 1.6096 | 1.589 | 1.6382 | 1.5747 | 1.554 | 1.5349 | 1.5175 | 1.6048 | 1.5127 | 1.5286 | 1.6303 | 1.5635 | 1.6684 | 1.5254 | 1.6176 | 1.6462 | 1.5349 | 1.5508 | 1.5699 | 1.5921 | 1.6573 | 1.5747 | 1.635 | 1.5556 | 1.6096 | 1.6255 | 1.5095 | 1.6033 | 1.5937 | 1.5794 | 1.6382 | 1.5683 | 1.5826 | 1.6398 | 1.5699 | 1.5556 | 1.5651 | 1.581 | 1.5286 | 1.5238 | 1.5683 | 1.581 | 1.5921 | 1.6271 | 1.6478 | 1.5572 | 1.6271 | 1.6033 | 1.6303 | 1.5397 | 1.5683 | 1.5318 | 1.6684 | 1.5365 | 1.6128 | 1.5842 | 1.6144 | 1.5111 | 1.6271 | 1.5747 | 1.6382 | 1.5286 | 1.5286 | 1.5095 | 1.6319 | 1.5905 | 1.6525 | 1.5095 | 1.5858 | 1.5333 | 1.5588 | 1.6652 | 1.6493 | 1.5524 | 1.5699 | 1.5762 | 1.5238 | 1.5318 | 1.5333 | 1.6319 | 1.6509 | 1.5921 | 1.5572 | 1.5429
SK_FLS_SWS | 1178 | 230 | SK | 0.067369 | 1178 | 4225 | 2.8463 | 3.1509 | 3.0372 | 2.9849 | 2.9757 | 2.9726 | 3.0587 | 3.1263 | 3.1632 | 2.9695 | 2.9203 | 3.0402 | 3.1448 | 2.9788 | 3.0986 | 3.1263 | 2.991 | 2.9634 | 3.197 | 3.0187 | 3.0218 | 3.0249 | 2.9603 | 2.9849 | 3.0464 | 2.9695 | 2.9572 | 3.0525 | 3.1693 | 3.0495 | 2.9296 | 3.0126 | 2.9634 | 3.1048 | 2.9757 | 3.071 | 3.0033 | 2.9296 | 3.0218 | 3.2001 | 3.0249 | 2.9941 | 3.1663 | 2.9203 | 3.1294 | 3.0618 | 3.0218 | 3.197 | 2.9511 | 3.4695 | 3.2311 | 3.2781 | 3.3217 | 3.4426 | 3.2881 | 3.2949 | 3.2579 | 3.4796 | 3.4359 | 3.2311 | 3.221 | 3.2747 | 3.3923 | 3.446 | 3.4561 | 3.5132 | 3.268 | 3.3419 | 3.2781 | 3.4292 | 3.3654 | 3.3217 | 3.2143 | 3.3083 | 3.3184 | 3.3654 | 3.315 | 3.2042 | 3.2075 | 3.1907 | 3.3217 | 3.4695 | 3.2512 | 3.3285 | 3.2176 | 3.2411 | 3.3956 | 3.2949 | 3.399 | 3.5065 | 3.4662 | 3.3889 | 3.5266 | 3.3352 | 3.2848 | 3.2546 | 3.2075 | 3.3302 | 3.5454 | 3.3951 | 3.3712 | 3.4703 | 3.4634 | 3.4498 | 3.4498 | 3.32 | 3.5181 | 3.5181 | 3.4771 | 3.2756 | 3.4361 | 3.5488 | 3.5181 | 3.3541 | 3.3166 | 3.583 | 3.3678 | 3.5249 | 3.4429 | 3.2858 | 3.4805 | 3.3029 | 3.5317 | 3.3268 | 3.2448 | 3.4908 | 3.2756 | 3.3029 | 3.583 | 3.3473 | 3.3575 | 3.3507 | 3.2653 | 3.4908 | 3.32 | 3.4532 | 3.2448 | 3.2926 | 3.4737 | 3.378 | 3.5181 | 3.4737 | 3.5522 | 3.5864 | 3.361 | 3.6967 | 3.6575 | 3.7323 | 3.6967 | 3.3978 | 3.5508 | 3.6504 | 3.5223 | 3.7109 | 3.7145 | 3.3978 | 3.5757 | 3.7251 | 3.5757 | 3.6362 | 3.6469 | 3.686 | 3.4476 | 3.6611 | 3.5579 | 3.5223 | 3.5935 | 3.5722 | 3.6504 | 3.5081 | 3.4797 | 3.7251 | 3.6575 | 3.5828 | 3.4049 | 3.5828 | 3.7145 | 3.4797 | 3.5401 | 3.5401 | 3.5295 | 3.3907 | 3.6077 | 3.3836 | 3.3907 | 3.4761 | 3.6825 | 3.4903 | 3.6006 | 3.4014 | 3.6469 | 3.7216 | 3.6504 | 3.4522 | 3.5317 | 3.6149 | 3.4703 | 3.5932 | 3.5353 | 3.5173 | 3.6474 | 3.5281 | 3.6474 | 3.557 | 3.6618 | 3.6149 | 3.7269 | 3.5823 | 3.5353 | 3.4919 | 3.4522 | 3.651 | 3.4413 | 3.4775 | 3.7088 | 3.557 | 3.7956 | 3.4703 | 3.6799 | 3.745 | 3.4919 | 3.5281 | 3.5715 | 3.6221 | 3.7703 | 3.5823 | 3.7197 | 3.5389 | 3.6618 | 3.698 | 3.4341 | 3.6474 | 3.6257 | 3.5932 | 3.7269 | 3.5679 | 3.6004 | 3.7305 | 3.5715 | 3.5389 | 3.5606 | 3.5968 | 3.4775 | 3.4666 | 3.5679 | 3.5968 | 3.6221 | 3.7016 | 3.7486 | 3.5426 | 3.7016 | 3.6474 | 3.7088 | 3.5028 | 3.5679 | 3.4847 | 3.7956 | 3.4956 | 3.6691 | 3.604 | 3.6727 | 3.4377 | 3.7016 | 3.5823 | 3.7269 | 3.4775 | 3.4775 | 3.4341 | 3.7125 | 3.6185 | 3.7594 | 3.4341 | 3.6076 | 3.4883 | 3.5462 | 3.7884 | 3.7522 | 3.5317 | 3.5715 | 3.5859 | 3.4666 | 3.4847 | 3.4883 | 3.7125 | 3.7558 | 3.6221 | 3.5426 | 3.51
SK_GPL_GSS | 1179 | 230 | SK | 0.033274 | 1179 | 4225 | 1.4058 | 1.5562 | 1.5001 | 1.4743 | 1.4697 | 1.4682 | 1.5107 | 1.5441 | 1.5623 | 1.4667 | 1.4424 | 1.5016 | 1.5532 | 1.4712 | 1.5304 | 1.5441 | 1.4773 | 1.4636 | 1.579 | 1.491 | 1.4925 | 1.494 | 1.4621 | 1.4743 | 1.5046 | 1.4667 | 1.4606 | 1.5077 | 1.5654 | 1.5061 | 1.4469 | 1.4879 | 1.4636 | 1.5335 | 1.4697 | 1.5168 | 1.4834 | 1.4469 | 1.4925 | 1.5805 | 1.494 | 1.4788 | 1.5638 | 1.4424 | 1.5456 | 1.5122 | 1.4925 | 1.579 | 1.4576 | 1.7136 | 1.5958 | 1.6191 | 1.6406 | 1.7003 | 1.624 | 1.6274 | 1.6091 | 1.7186 | 1.697 | 1.5958 | 1.5909 | 1.6174 | 1.6755 | 1.702 | 1.707 | 1.7352 | 1.6141 | 1.6506 | 1.6191 | 1.6937 | 1.6622 | 1.6406 | 1.5875 | 1.634 | 1.639 | 1.6622 | 1.6373 | 1.5826 | 1.5842 | 1.5759 | 1.6406 | 1.7136 | 1.6058 | 1.6439 | 1.5892 | 1.6008 | 1.6771 | 1.6274 | 1.6788 | 1.7319 | 1.712 | 1.6738 | 1.7418 | 1.6473 | 1.6224 | 1.6075 | 1.5842 | 1.6448 | 1.7511 | 1.6769 | 1.6651 | 1.714 | 1.7106 | 1.7039 | 1.7039 | 1.6398 | 1.7376 | 1.7376 | 1.7174 | 1.6178 | 1.6971 | 1.7528 | 1.7376 | 1.6566 | 1.6381 | 1.7697 | 1.6634 | 1.741 | 1.7005 | 1.6229 | 1.719 | 1.6313 | 1.7443 | 1.6431 | 1.6026 | 1.7241 | 1.6178 | 1.6313 | 1.7697 | 1.6533 | 1.6583 | 1.6549 | 1.6128 | 1.7241 | 1.6398 | 1.7055 | 1.6026 | 1.6263 | 1.7157 | 1.6684 | 1.7376 | 1.7157 | 1.7545 | 1.7713 | 1.66 | 1.8258 | 1.8065 | 1.8434 | 1.8258 | 1.6782 | 1.7538 | 1.803 | 1.7397 | 1.8328 | 1.8346 | 1.6782 | 1.7661 | 1.8399 | 1.7661 | 1.7959 | 1.8012 | 1.8205 | 1.7028 | 1.8082 | 1.7573 | 1.7397 | 1.7749 | 1.7643 | 1.803 | 1.7327 | 1.7186 | 1.8399 | 1.8065 | 1.7696 | 1.6817 | 1.7696 | 1.8346 | 1.7186 | 1.7485 | 1.7485 | 1.7432 | 1.6747 | 1.7819 | 1.6712 | 1.6747 | 1.7169 | 1.8188 | 1.7239 | 1.7784 | 1.68 | 1.8012 | 1.8381 | 1.803 | 1.7051 | 1.7443 | 1.7854 | 1.714 | 1.7747 | 1.7461 | 1.7372 | 1.8015 | 1.7426 | 1.8015 | 1.7568 | 1.8086 | 1.7854 | 1.8407 | 1.7693 | 1.7461 | 1.7247 | 1.7051 | 1.8033 | 1.6997 | 1.7176 | 1.8318 | 1.7568 | 1.8747 | 1.714 | 1.8175 | 1.8497 | 1.7247 | 1.7426 | 1.764 | 1.789 | 1.8622 | 1.7693 | 1.8372 | 1.7479 | 1.8086 | 1.8265 | 1.6961 | 1.8015 | 1.7908 | 1.7747 | 1.8407 | 1.7622 | 1.7783 | 1.8425 | 1.764 | 1.7479 | 1.7586 | 1.7765 | 1.7176 | 1.7122 | 1.7622 | 1.7765 | 1.789 | 1.8282 | 1.8515 | 1.7497 | 1.8282 | 1.8015 | 1.8318 | 1.7301 | 1.7622 | 1.7211 | 1.8747 | 1.7265 | 1.8122 | 1.78 | 1.814 | 1.6979 | 1.8282 | 1.7693 | 1.8407 | 1.7176 | 1.7176 | 1.6961 | 1.8336 | 1.7872 | 1.8568 | 1.6961 | 1.7818 | 1.7229 | 1.7515 | 1.8711 | 1.8532 | 1.7443 | 1.764 | 1.7711 | 1.7122 | 1.7211 | 1.7229 | 1.8336 | 1.855 | 1.789 | 1.7497 | 1.7336
SK_KDY_DSS | 1180 | 230 | SK | 0.027836 | 1180 | 4225 | 1.1761 | 1.3019 | 1.2549 | 1.2333 | 1.2295 | 1.2282 | 1.2638 | 1.2917 | 1.307 | 1.227 | 1.2066 | 1.2562 | 1.2994 | 1.2308 | 1.2803 | 1.2917 | 1.2359 | 1.2244 | 1.321 | 1.2473 | 1.2486 | 1.2498 | 1.2232 | 1.2333 | 1.2587 | 1.227 | 1.2219 | 1.2613 | 1.3095 | 1.26 | 1.2105 | 1.2448 | 1.2244 | 1.2829 | 1.2295 | 1.2689 | 1.2409 | 1.2105 | 1.2486 | 1.3222 | 1.2498 | 1.2371 | 1.3083 | 1.2066 | 1.293 | 1.2651 | 1.2486 | 1.321 | 1.2194 | 1.4336 | 1.335 | 1.3545 | 1.3725 | 1.4225 | 1.3586 | 1.3614 | 1.3461 | 1.4377 | 1.4197 | 1.335 | 1.3309 | 1.3531 | 1.4016 | 1.4238 | 1.428 | 1.4516 | 1.3503 | 1.3808 | 1.3545 | 1.4169 | 1.3905 | 1.3725 | 1.3281 | 1.3669 | 1.3711 | 1.3905 | 1.3697 | 1.3239 | 1.3253 | 1.3184 | 1.3725 | 1.4336 | 1.3434 | 1.3753 | 1.3295 | 1.3392 | 1.403 | 1.3614 | 1.4044 | 1.4488 | 1.4322 | 1.4003 | 1.4572 | 1.378 | 1.3572 | 1.3447 | 1.3253 | 1.376 | 1.4649 | 1.4028 | 1.3929 | 1.4339 | 1.431 | 1.4254 | 1.4254 | 1.3718 | 1.4536 | 1.4536 | 1.4367 | 1.3534 | 1.4198 | 1.4663 | 1.4536 | 1.3859 | 1.3704 | 1.4804 | 1.3915 | 1.4564 | 1.4226 | 1.3577 | 1.4381 | 1.3647 | 1.4593 | 1.3746 | 1.3407 | 1.4423 | 1.3534 | 1.3647 | 1.4804 | 1.3831 | 1.3873 | 1.3845 | 1.3492 | 1.4423 | 1.3718 | 1.4268 | 1.3407 | 1.3605 | 1.4353 | 1.3958 | 1.4536 | 1.4353 | 1.4677 | 1.4818 | 1.3887 | 1.5274 | 1.5113 | 1.5421 | 1.5274 | 1.4039 | 1.4671 | 1.5083 | 1.4554 | 1.5333 | 1.5348 | 1.4039 | 1.4774 | 1.5392 | 1.4774 | 1.5024 | 1.5068 | 1.523 | 1.4245 | 1.5127 | 1.4701 | 1.4554 | 1.4848 | 1.476 | 1.5083 | 1.4495 | 1.4377 | 1.5392 | 1.5113 | 1.4804 | 1.4069 | 1.4804 | 1.5348 | 1.4377 | 1.4627 | 1.4627 | 1.4583 | 1.401 | 1.4907 | 1.3981 | 1.401 | 1.4363 | 1.5215 | 1.4422 | 1.4877 | 1.4054 | 1.5068 | 1.5377 | 1.5083 | 1.4264 | 1.4593 | 1.4936 | 1.4339 | 1.4846 | 1.4608 | 1.4533 | 1.5071 | 1.4578 | 1.5071 | 1.4697 | 1.513 | 1.4936 | 1.5399 | 1.4802 | 1.4608 | 1.4428 | 1.4264 | 1.5085 | 1.4219 | 1.4369 | 1.5324 | 1.4697 | 1.5683 | 1.4339 | 1.5205 | 1.5474 | 1.4428 | 1.4578 | 1.4757 | 1.4966 | 1.5578 | 1.4802 | 1.5369 | 1.4622 | 1.513 | 1.528 | 1.4189 | 1.5071 | 1.4981 | 1.4846 | 1.5399 | 1.4742 | 1.4876 | 1.5414 | 1.4757 | 1.4622 | 1.4712 | 1.4861 | 1.4369 | 1.4324 | 1.4742 | 1.4861 | 1.4966 | 1.5295 | 1.5489 | 1.4637 | 1.5295 | 1.5071 | 1.5324 | 1.4473 | 1.4742 | 1.4398 | 1.5683 | 1.4443 | 1.516 | 1.4891 | 1.5175 | 1.4204 | 1.5295 | 1.4802 | 1.5399 | 1.4369 | 1.4369 | 1.4189 | 1.5339 | 1.4951 | 1.5534 | 1.4189 | 1.4906 | 1.4413 | 1.4652 | 1.5653 | 1.5504 | 1.4593 | 1.4757 | 1.4817 | 1.4324 | 1.4398 | 1.4413 | 1.5339 | 1.5519 | 1.4966 | 1.4637 | 1.4503
SK_LDM_DSS | 1181 | 230 | SK | 0.033392 | 1181 | 4225 | 1.4108 | 1.5618 | 1.5054 | 1.4795 | 1.4749 | 1.4734 | 1.5161 | 1.5496 | 1.5679 | 1.4719 | 1.4475 | 1.5069 | 1.5587 | 1.4764 | 1.5359 | 1.5496 | 1.4825 | 1.4688 | 1.5846 | 1.4963 | 1.4978 | 1.4993 | 1.4673 | 1.4795 | 1.51 | 1.4719 | 1.4658 | 1.513 | 1.5709 | 1.5115 | 1.4521 | 1.4932 | 1.4688 | 1.5389 | 1.4749 | 1.5222 | 1.4886 | 1.4521 | 1.4978 | 1.5861 | 1.4993 | 1.4841 | 1.5694 | 1.4475 | 1.5511 | 1.5176 | 1.4978 | 1.5846 | 1.4627 | 1.7197 | 1.6015 | 1.6248 | 1.6464 | 1.7064 | 1.6298 | 1.6331 | 1.6148 | 1.7247 | 1.703 | 1.6015 | 1.5965 | 1.6231 | 1.6814 | 1.708 | 1.713 | 1.7413 | 1.6198 | 1.6564 | 1.6248 | 1.6997 | 1.6681 | 1.6464 | 1.5932 | 1.6398 | 1.6448 | 1.6681 | 1.6431 | 1.5882 | 1.5898 | 1.5815 | 1.6464 | 1.7197 | 1.6115 | 1.6498 | 1.5948 | 1.6065 | 1.6831 | 1.6331 | 1.6847 | 1.738 | 1.718 | 1.6797 | 1.748 | 1.6531 | 1.6281 | 1.6132 | 1.5898 | 1.6507 | 1.7573 | 1.6828 | 1.671 | 1.7201 | 1.7167 | 1.7099 | 1.7099 | 1.6456 | 1.7438 | 1.7438 | 1.7234 | 1.6236 | 1.7031 | 1.759 | 1.7438 | 1.6625 | 1.6439 | 1.7759 | 1.6693 | 1.7471 | 1.7065 | 1.6286 | 1.7251 | 1.6371 | 1.7505 | 1.649 | 1.6083 | 1.7302 | 1.6236 | 1.6371 | 1.7759 | 1.6591 | 1.6642 | 1.6608 | 1.6185 | 1.7302 | 1.6456 | 1.7116 | 1.6083 | 1.632 | 1.7218 | 1.6744 | 1.7438 | 1.7218 | 1.7607 | 1.7776 | 1.6659 | 1.8323 | 1.8129 | 1.8499 | 1.8323 | 1.6842 | 1.76 | 1.8094 | 1.7459 | 1.8393 | 1.8411 | 1.6842 | 1.7723 | 1.8464 | 1.7723 | 1.8023 | 1.8076 | 1.827 | 1.7088 | 1.8147 | 1.7635 | 1.7459 | 1.7812 | 1.7706 | 1.8094 | 1.7388 | 1.7247 | 1.8464 | 1.8129 | 1.7759 | 1.6877 | 1.7759 | 1.8411 | 1.7247 | 1.7547 | 1.7547 | 1.7494 | 1.6806 | 1.7882 | 1.6771 | 1.6806 | 1.723 | 1.8252 | 1.73 | 1.7847 | 1.6859 | 1.8076 | 1.8446 | 1.8094 | 1.7111 | 1.7505 | 1.7917 | 1.7201 | 1.781 | 1.7523 | 1.7434 | 1.8079 | 1.7487 | 1.8079 | 1.7631 | 1.815 | 1.7917 | 1.8473 | 1.7756 | 1.7523 | 1.7308 | 1.7111 | 1.8096 | 1.7057 | 1.7236 | 1.8383 | 1.7631 | 1.8813 | 1.7201 | 1.824 | 1.8562 | 1.7308 | 1.7487 | 1.7702 | 1.7953 | 1.8688 | 1.7756 | 1.8437 | 1.7541 | 1.815 | 1.8329 | 1.7021 | 1.8079 | 1.7971 | 1.781 | 1.8473 | 1.7684 | 1.7846 | 1.8491 | 1.7702 | 1.7541 | 1.7649 | 1.7828 | 1.7236 | 1.7183 | 1.7684 | 1.7828 | 1.7953 | 1.8347 | 1.858 | 1.7559 | 1.8347 | 1.8079 | 1.8383 | 1.7362 | 1.7684 | 1.7272 | 1.8813 | 1.7326 | 1.8186 | 1.7864 | 1.8204 | 1.7039 | 1.8347 | 1.7756 | 1.8473 | 1.7236 | 1.7236 | 1.7021 | 1.8401 | 1.7935 | 1.8634 | 1.7021 | 1.7881 | 1.729 | 1.7577 | 1.8777 | 1.8598 | 1.7505 | 1.7702 | 1.7774 | 1.7183 | 1.7272 | 1.729 | 1.8401 | 1.8616 | 1.7953 | 1.7559 | 1.7398
SK_MDL_DSS | 1182 | 230 | SK | 0.033392 | 1182 | 4225 | 1.4108 | 1.5618 | 1.5054 | 1.4795 | 1.4749 | 1.4734 | 1.5161 | 1.5496 | 1.5679 | 1.4719 | 1.4475 | 1.5069 | 1.5587 | 1.4764 | 1.5359 | 1.5496 | 1.4825 | 1.4688 | 1.5846 | 1.4963 | 1.4978 | 1.4993 | 1.4673 | 1.4795 | 1.51 | 1.4719 | 1.4658 | 1.513 | 1.5709 | 1.5115 | 1.4521 | 1.4932 | 1.4688 | 1.5389 | 1.4749 | 1.5222 | 1.4886 | 1.4521 | 1.4978 | 1.5861 | 1.4993 | 1.4841 | 1.5694 | 1.4475 | 1.5511 | 1.5176 | 1.4978 | 1.5846 | 1.4627 | 1.7197 | 1.6015 | 1.6248 | 1.6464 | 1.7064 | 1.6298 | 1.6331 | 1.6148 | 1.7247 | 1.703 | 1.6015 | 1.5965 | 1.6231 | 1.6814 | 1.708 | 1.713 | 1.7413 | 1.6198 | 1.6564 | 1.6248 | 1.6997 | 1.6681 | 1.6464 | 1.5932 | 1.6398 | 1.6448 | 1.6681 | 1.6431 | 1.5882 | 1.5898 | 1.5815 | 1.6464 | 1.7197 | 1.6115 | 1.6498 | 1.5948 | 1.6065 | 1.6831 | 1.6331 | 1.6847 | 1.738 | 1.718 | 1.6797 | 1.748 | 1.6531 | 1.6281 | 1.6132 | 1.5898 | 1.6507 | 1.7573 | 1.6828 | 1.671 | 1.7201 | 1.7167 | 1.7099 | 1.7099 | 1.6456 | 1.7438 | 1.7438 | 1.7234 | 1.6236 | 1.7031 | 1.759 | 1.7438 | 1.6625 | 1.6439 | 1.7759 | 1.6693 | 1.7471 | 1.7065 | 1.6286 | 1.7251 | 1.6371 | 1.7505 | 1.649 | 1.6083 | 1.7302 | 1.6236 | 1.6371 | 1.7759 | 1.6591 | 1.6642 | 1.6608 | 1.6185 | 1.7302 | 1.6456 | 1.7116 | 1.6083 | 1.632 | 1.7218 | 1.6744 | 1.7438 | 1.7218 | 1.7607 | 1.7776 | 1.6659 | 1.8323 | 1.8129 | 1.8499 | 1.8323 | 1.6842 | 1.76 | 1.8094 | 1.7459 | 1.8393 | 1.8411 | 1.6842 | 1.7723 | 1.8464 | 1.7723 | 1.8023 | 1.8076 | 1.827 | 1.7088 | 1.8147 | 1.7635 | 1.7459 | 1.7812 | 1.7706 | 1.8094 | 1.7388 | 1.7247 | 1.8464 | 1.8129 | 1.7759 | 1.6877 | 1.7759 | 1.8411 | 1.7247 | 1.7547 | 1.7547 | 1.7494 | 1.6806 | 1.7882 | 1.6771 | 1.6806 | 1.723 | 1.8252 | 1.73 | 1.7847 | 1.6859 | 1.8076 | 1.8446 | 1.8094 | 1.7111 | 1.7505 | 1.7917 | 1.7201 | 1.781 | 1.7523 | 1.7434 | 1.8079 | 1.7487 | 1.8079 | 1.7631 | 1.815 | 1.7917 | 1.8473 | 1.7756 | 1.7523 | 1.7308 | 1.7111 | 1.8096 | 1.7057 | 1.7236 | 1.8383 | 1.7631 | 1.8813 | 1.7201 | 1.824 | 1.8562 | 1.7308 | 1.7487 | 1.7702 | 1.7953 | 1.8688 | 1.7756 | 1.8437 | 1.7541 | 1.815 | 1.8329 | 1.7021 | 1.8079 | 1.7971 | 1.781 | 1.8473 | 1.7684 | 1.7846 | 1.8491 | 1.7702 | 1.7541 | 1.7649 | 1.7828 | 1.7236 | 1.7183 | 1.7684 | 1.7828 | 1.7953 | 1.8347 | 1.858 | 1.7559 | 1.8347 | 1.8079 | 1.8383 | 1.7362 | 1.7684 | 1.7272 | 1.8813 | 1.7326 | 1.8186 | 1.7864 | 1.8204 | 1.7039 | 1.8347 | 1.7756 | 1.8473 | 1.7236 | 1.7236 | 1.7021 | 1.8401 | 1.7935 | 1.8634 | 1.7021 | 1.7881 | 1.729 | 1.7577 | 1.8777 | 1.8598 | 1.7505 | 1.7702 | 1.7774 | 1.7183 | 1.7272 | 1.729 | 1.8401 | 1.8616 | 1.7953 | 1.7559 | 1.7398
SK_PBL_DSS | 1183 | 230 | SK | 0.028283 | 1183 | 4225 | 1.195 | 1.3228 | 1.2751 | 1.2531 | 1.2493 | 1.248 | 1.2841 | 1.3125 | 1.328 | 1.2467 | 1.226 | 1.2764 | 1.3202 | 1.2505 | 1.3009 | 1.3125 | 1.2557 | 1.2441 | 1.3422 | 1.2673 | 1.2686 | 1.2699 | 1.2428 | 1.2531 | 1.2789 | 1.2467 | 1.2415 | 1.2815 | 1.3306 | 1.2802 | 1.2299 | 1.2647 | 1.2441 | 1.3035 | 1.2493 | 1.2893 | 1.2609 | 1.2299 | 1.2686 | 1.3435 | 1.2699 | 1.257 | 1.3293 | 1.226 | 1.3138 | 1.2854 | 1.2686 | 1.3422 | 1.2389 | 1.4566 | 1.3565 | 1.3762 | 1.3945 | 1.4453 | 1.3804 | 1.3833 | 1.3677 | 1.4608 | 1.4425 | 1.3565 | 1.3522 | 1.3748 | 1.4241 | 1.4467 | 1.4509 | 1.4749 | 1.372 | 1.403 | 1.3762 | 1.4397 | 1.4129 | 1.3945 | 1.3494 | 1.3889 | 1.3931 | 1.4129 | 1.3917 | 1.3452 | 1.3466 | 1.3395 | 1.3945 | 1.4566 | 1.3649 | 1.3974 | 1.3508 | 1.3607 | 1.4256 | 1.3833 | 1.427 | 1.4721 | 1.4552 | 1.4227 | 1.4806 | 1.4002 | 1.379 | 1.3663 | 1.3466 | 1.3981 | 1.4884 | 1.4253 | 1.4153 | 1.4569 | 1.454 | 1.4483 | 1.4483 | 1.3938 | 1.477 | 1.477 | 1.4598 | 1.3752 | 1.4426 | 1.4899 | 1.477 | 1.4081 | 1.3924 | 1.5042 | 1.4139 | 1.4798 | 1.4454 | 1.3795 | 1.4612 | 1.3866 | 1.4827 | 1.3967 | 1.3623 | 1.4655 | 1.3752 | 1.3866 | 1.5042 | 1.4053 | 1.4096 | 1.4067 | 1.3709 | 1.4655 | 1.3938 | 1.4497 | 1.3623 | 1.3823 | 1.4583 | 1.4182 | 1.477 | 1.4583 | 1.4913 | 1.5056 | 1.411 | 1.552 | 1.5355 | 1.5669 | 1.552 | 1.4265 | 1.4907 | 1.5325 | 1.4788 | 1.5579 | 1.5594 | 1.4265 | 1.5012 | 1.5639 | 1.5012 | 1.5266 | 1.531 | 1.5475 | 1.4474 | 1.537 | 1.4937 | 1.4788 | 1.5086 | 1.4997 | 1.5325 | 1.4728 | 1.4608 | 1.5639 | 1.5355 | 1.5042 | 1.4295 | 1.5042 | 1.5594 | 1.4608 | 1.4862 | 1.4862 | 1.4817 | 1.4235 | 1.5146 | 1.4205 | 1.4235 | 1.4593 | 1.546 | 1.4653 | 1.5116 | 1.428 | 1.531 | 1.5624 | 1.5325 | 1.4493 | 1.4827 | 1.5176 | 1.4569 | 1.5085 | 1.4842 | 1.4766 | 1.5313 | 1.4812 | 1.5313 | 1.4933 | 1.5373 | 1.5176 | 1.5646 | 1.5039 | 1.4842 | 1.466 | 1.4493 | 1.5328 | 1.4448 | 1.4599 | 1.5571 | 1.4933 | 1.5935 | 1.4569 | 1.5449 | 1.5722 | 1.466 | 1.4812 | 1.4994 | 1.5206 | 1.5829 | 1.5039 | 1.5616 | 1.4857 | 1.5373 | 1.5525 | 1.4417 | 1.5313 | 1.5221 | 1.5085 | 1.5646 | 1.4979 | 1.5115 | 1.5662 | 1.4994 | 1.4857 | 1.4948 | 1.51 | 1.4599 | 1.4554 | 1.4979 | 1.51 | 1.5206 | 1.554 | 1.5737 | 1.4872 | 1.554 | 1.5313 | 1.5571 | 1.4705 | 1.4979 | 1.463 | 1.5935 | 1.4675 | 1.5404 | 1.513 | 1.5419 | 1.4432 | 1.554 | 1.5039 | 1.5646 | 1.4599 | 1.4599 | 1.4417 | 1.5586 | 1.5191 | 1.5783 | 1.4417 | 1.5146 | 1.4645 | 1.4888 | 1.5904 | 1.5753 | 1.4827 | 1.4994 | 1.5055 | 1.4554 | 1.463 | 1.4645 | 1.5586 | 1.5768 | 1.5206 | 1.4872 | 1.4736
SK_PPR_GSS | 1184 | 230 | SK | 0.019372 | 1184 | 4225 | 0.81847 | 0.90604 | 0.87334 | 0.85831 | 0.85566 | 0.85477 | 0.87952 | 0.89897 | 0.90958 | 0.85389 | 0.83975 | 0.87422 | 0.90428 | 0.85654 | 0.89102 | 0.89897 | 0.86008 | 0.85212 | 0.9193 | 0.86803 | 0.86892 | 0.8698 | 0.85124 | 0.85831 | 0.87599 | 0.85389 | 0.85035 | 0.87776 | 0.91135 | 0.87687 | 0.8424 | 0.86627 | 0.85212 | 0.89278 | 0.85566 | 0.88306 | 0.86361 | 0.8424 | 0.86892 | 0.92019 | 0.8698 | 0.86096 | 0.91046 | 0.83975 | 0.89986 | 0.88041 | 0.86892 | 0.9193 | 0.84859 | 0.99766 | 0.92909 | 0.94261 | 0.95517 | 0.98994 | 0.94551 | 0.94744 | 0.93682 | 1.0006 | 0.988 | 0.92909 | 0.92619 | 0.94165 | 0.97545 | 0.9909 | 0.9938 | 1.0102 | 0.93971 | 0.96096 | 0.94261 | 0.98607 | 0.96772 | 0.95517 | 0.92426 | 0.9513 | 0.9542 | 0.96772 | 0.95324 | 0.92136 | 0.92233 | 0.9175 | 0.95517 | 0.99766 | 0.93489 | 0.9571 | 0.92523 | 0.93199 | 0.97641 | 0.94744 | 0.97738 | 1.0083 | 0.9967 | 0.97448 | 1.0141 | 0.95903 | 0.94454 | 0.93585 | 0.92233 | 0.95761 | 1.0195 | 0.97627 | 0.96939 | 0.99787 | 0.99591 | 0.99198 | 0.99198 | 0.95466 | 1.0116 | 1.0116 | 0.99984 | 0.94189 | 0.98805 | 1.0205 | 1.0116 | 0.96448 | 0.95368 | 1.0303 | 0.96841 | 1.0136 | 0.99002 | 0.94484 | 1.0008 | 0.94975 | 1.0156 | 0.95662 | 0.93305 | 1.0038 | 0.94189 | 0.94975 | 1.0303 | 0.96252 | 0.96546 | 0.9635 | 0.93895 | 1.0038 | 0.95466 | 0.99296 | 0.93305 | 0.9468 | 0.99886 | 0.97136 | 1.0116 | 0.99886 | 1.0214 | 1.0313 | 0.96645 | 1.063 | 1.0517 | 1.0732 | 1.063 | 0.97704 | 1.021 | 1.0497 | 1.0129 | 1.0671 | 1.0681 | 0.97704 | 1.0282 | 1.0712 | 1.0282 | 1.0456 | 1.0487 | 1.0599 | 0.99137 | 1.0528 | 1.0231 | 1.0129 | 1.0333 | 1.0272 | 1.0497 | 1.0088 | 1.0006 | 1.0712 | 1.0517 | 1.0302 | 0.97909 | 1.0302 | 1.0681 | 1.0006 | 1.018 | 1.018 | 1.0149 | 0.975 | 1.0374 | 0.97295 | 0.975 | 0.99955 | 1.0589 | 1.0036 | 1.0354 | 0.97807 | 1.0487 | 1.0701 | 1.0497 | 0.99268 | 1.0155 | 1.0395 | 0.99787 | 1.0332 | 1.0166 | 1.0114 | 1.0488 | 1.0145 | 1.0488 | 1.0228 | 1.053 | 1.0395 | 1.0717 | 1.0301 | 1.0166 | 1.0041 | 0.99268 | 1.0498 | 0.98956 | 0.99995 | 1.0665 | 1.0228 | 1.0914 | 0.99787 | 1.0582 | 1.0769 | 1.0041 | 1.0145 | 1.027 | 1.0415 | 1.0841 | 1.0301 | 1.0696 | 1.0176 | 1.053 | 1.0634 | 0.98748 | 1.0488 | 1.0426 | 1.0332 | 1.0717 | 1.0259 | 1.0353 | 1.0727 | 1.027 | 1.0176 | 1.0239 | 1.0343 | 0.99995 | 0.99684 | 1.0259 | 1.0343 | 1.0415 | 1.0644 | 1.0779 | 1.0187 | 1.0644 | 1.0488 | 1.0665 | 1.0072 | 1.0259 | 1.002 | 1.0914 | 1.0052 | 1.055 | 1.0363 | 1.0561 | 0.98852 | 1.0644 | 1.0301 | 1.0717 | 0.99995 | 0.99995 | 0.98748 | 1.0675 | 1.0405 | 1.081 | 0.98748 | 1.0374 | 1.0031 | 1.0197 | 1.0893 | 1.079 | 1.0155 | 1.027 | 1.0311 | 0.99684 | 1.002 | 1.0031 | 1.0675 | 1.08 | 1.0415 | 1.0187 | 1.0093
SK_PQA_DSS | 1185 | 230 | SK | 0.033274 | 1185 | 4225 | 1.4058 | 1.5562 | 1.5001 | 1.4743 | 1.4697 | 1.4682 | 1.5107 | 1.5441 | 1.5623 | 1.4667 | 1.4424 | 1.5016 | 1.5532 | 1.4712 | 1.5304 | 1.5441 | 1.4773 | 1.4636 | 1.579 | 1.491 | 1.4925 | 1.494 | 1.4621 | 1.4743 | 1.5046 | 1.4667 | 1.4606 | 1.5077 | 1.5654 | 1.5061 | 1.4469 | 1.4879 | 1.4636 | 1.5335 | 1.4697 | 1.5168 | 1.4834 | 1.4469 | 1.4925 | 1.5805 | 1.494 | 1.4788 | 1.5638 | 1.4424 | 1.5456 | 1.5122 | 1.4925 | 1.579 | 1.4576 | 1.7136 | 1.5958 | 1.6191 | 1.6406 | 1.7003 | 1.624 | 1.6274 | 1.6091 | 1.7186 | 1.697 | 1.5958 | 1.5909 | 1.6174 | 1.6755 | 1.702 | 1.707 | 1.7352 | 1.6141 | 1.6506 | 1.6191 | 1.6937 | 1.6622 | 1.6406 | 1.5875 | 1.634 | 1.639 | 1.6622 | 1.6373 | 1.5826 | 1.5842 | 1.5759 | 1.6406 | 1.7136 | 1.6058 | 1.6439 | 1.5892 | 1.6008 | 1.6771 | 1.6274 | 1.6788 | 1.7319 | 1.712 | 1.6738 | 1.7418 | 1.6473 | 1.6224 | 1.6075 | 1.5842 | 1.6448 | 1.7511 | 1.6769 | 1.6651 | 1.714 | 1.7106 | 1.7039 | 1.7039 | 1.6398 | 1.7376 | 1.7376 | 1.7174 | 1.6178 | 1.6971 | 1.7528 | 1.7376 | 1.6566 | 1.6381 | 1.7697 | 1.6634 | 1.741 | 1.7005 | 1.6229 | 1.719 | 1.6313 | 1.7443 | 1.6431 | 1.6026 | 1.7241 | 1.6178 | 1.6313 | 1.7697 | 1.6533 | 1.6583 | 1.6549 | 1.6128 | 1.7241 | 1.6398 | 1.7055 | 1.6026 | 1.6263 | 1.7157 | 1.6684 | 1.7376 | 1.7157 | 1.7545 | 1.7713 | 1.66 | 1.8258 | 1.8065 | 1.8434 | 1.8258 | 1.6782 | 1.7538 | 1.803 | 1.7397 | 1.8328 | 1.8346 | 1.6782 | 1.7661 | 1.8399 | 1.7661 | 1.7959 | 1.8012 | 1.8205 | 1.7028 | 1.8082 | 1.7573 | 1.7397 | 1.7749 | 1.7643 | 1.803 | 1.7327 | 1.7186 | 1.8399 | 1.8065 | 1.7696 | 1.6817 | 1.7696 | 1.8346 | 1.7186 | 1.7485 | 1.7485 | 1.7432 | 1.6747 | 1.7819 | 1.6712 | 1.6747 | 1.7169 | 1.8188 | 1.7239 | 1.7784 | 1.68 | 1.8012 | 1.8381 | 1.803 | 1.7051 | 1.7443 | 1.7854 | 1.714 | 1.7747 | 1.7461 | 1.7372 | 1.8015 | 1.7426 | 1.8015 | 1.7568 | 1.8086 | 1.7854 | 1.8407 | 1.7693 | 1.7461 | 1.7247 | 1.7051 | 1.8033 | 1.6997 | 1.7176 | 1.8318 | 1.7568 | 1.8747 | 1.714 | 1.8175 | 1.8497 | 1.7247 | 1.7426 | 1.764 | 1.789 | 1.8622 | 1.7693 | 1.8372 | 1.7479 | 1.8086 | 1.8265 | 1.6961 | 1.8015 | 1.7908 | 1.7747 | 1.8407 | 1.7622 | 1.7783 | 1.8425 | 1.764 | 1.7479 | 1.7586 | 1.7765 | 1.7176 | 1.7122 | 1.7622 | 1.7765 | 1.789 | 1.8282 | 1.8515 | 1.7497 | 1.8282 | 1.8015 | 1.8318 | 1.7301 | 1.7622 | 1.7211 | 1.8747 | 1.7265 | 1.8122 | 1.78 | 1.814 | 1.6979 | 1.8282 | 1.7693 | 1.8407 | 1.7176 | 1.7176 | 1.6961 | 1.8336 | 1.7872 | 1.8568 | 1.6961 | 1.7818 | 1.7229 | 1.7515 | 1.8711 | 1.8532 | 1.7443 | 1.764 | 1.7711 | 1.7122 | 1.7211 | 1.7229 | 1.8336 | 1.855 | 1.789 | 1.7497 | 1.7336
SK_QEB_GSS | 1186 | 230 | SK | 0.07196 | 1186 | 4225 | 3.0403 | 3.3656 | 3.2441 | 3.1883 | 3.1785 | 3.1752 | 3.2671 | 3.3394 | 3.3788 | 3.1719 | 3.1194 | 3.2474 | 3.3591 | 3.1817 | 3.3098 | 3.3394 | 3.1949 | 3.1653 | 3.4149 | 3.2244 | 3.2277 | 3.231 | 3.162 | 3.1883 | 3.254 | 3.1719 | 3.1588 | 3.2606 | 3.3853 | 3.2573 | 3.1292 | 3.2179 | 3.1653 | 3.3164 | 3.1785 | 3.2803 | 3.208 | 3.1292 | 3.2277 | 3.4182 | 3.231 | 3.1982 | 3.382 | 3.1194 | 3.3426 | 3.2704 | 3.2277 | 3.4149 | 3.1522 | 3.706 | 3.4512 | 3.5015 | 3.5481 | 3.6773 | 3.5122 | 3.5194 | 3.4799 | 3.7167 | 3.6701 | 3.4512 | 3.4405 | 3.4979 | 3.6234 | 3.6808 | 3.6916 | 3.7526 | 3.4907 | 3.5696 | 3.5015 | 3.6629 | 3.5947 | 3.5481 | 3.4333 | 3.5338 | 3.5445 | 3.5947 | 3.5409 | 3.4225 | 3.4261 | 3.4082 | 3.5481 | 3.706 | 3.4728 | 3.5553 | 3.4369 | 3.462 | 3.627 | 3.5194 | 3.6306 | 3.7454 | 3.7024 | 3.6199 | 3.7669 | 3.5625 | 3.5086 | 3.4764 | 3.4261 | 3.5572 | 3.787 | 3.6265 | 3.6009 | 3.7067 | 3.6994 | 3.6849 | 3.6849 | 3.5462 | 3.7578 | 3.7578 | 3.714 | 3.4988 | 3.6703 | 3.7907 | 3.7578 | 3.5827 | 3.5426 | 3.8271 | 3.5973 | 3.7651 | 3.6776 | 3.5097 | 3.7177 | 3.528 | 3.7724 | 3.5535 | 3.466 | 3.7286 | 3.4988 | 3.528 | 3.8271 | 3.5754 | 3.5863 | 3.5791 | 3.4878 | 3.7286 | 3.5462 | 3.6885 | 3.466 | 3.517 | 3.7104 | 3.6082 | 3.7578 | 3.7104 | 3.7943 | 3.8308 | 3.59 | 3.9486 | 3.9068 | 3.9866 | 3.9486 | 3.6294 | 3.7928 | 3.8992 | 3.7624 | 3.9638 | 3.9676 | 3.6294 | 3.8194 | 3.979 | 3.8194 | 3.884 | 3.8954 | 3.9372 | 3.6826 | 3.9106 | 3.8004 | 3.7624 | 3.8384 | 3.8156 | 3.8992 | 3.7472 | 3.7168 | 3.979 | 3.9068 | 3.827 | 3.637 | 3.827 | 3.9676 | 3.7168 | 3.7814 | 3.7814 | 3.77 | 3.6218 | 3.8536 | 3.6142 | 3.6218 | 3.713 | 3.9334 | 3.7282 | 3.846 | 3.6332 | 3.8954 | 3.9752 | 3.8992 | 3.6874 | 3.7724 | 3.8612 | 3.7067 | 3.838 | 3.7762 | 3.7569 | 3.8959 | 3.7685 | 3.8959 | 3.7994 | 3.9114 | 3.8612 | 3.9809 | 3.8264 | 3.7762 | 3.7299 | 3.6874 | 3.8998 | 3.6759 | 3.7145 | 3.9616 | 3.7994 | 4.0543 | 3.7067 | 3.9307 | 4.0002 | 3.7299 | 3.7685 | 3.8149 | 3.8689 | 4.0272 | 3.8264 | 3.9732 | 3.7801 | 3.9114 | 3.95 | 3.6681 | 3.8959 | 3.8728 | 3.838 | 3.9809 | 3.811 | 3.8457 | 3.9848 | 3.8149 | 3.7801 | 3.8033 | 3.8419 | 3.7145 | 3.7029 | 3.811 | 3.8419 | 3.8689 | 3.9539 | 4.0041 | 3.784 | 3.9539 | 3.8959 | 3.9616 | 3.7415 | 3.811 | 3.7222 | 4.0543 | 3.7338 | 3.9191 | 3.8496 | 3.923 | 3.672 | 3.9539 | 3.8264 | 3.9809 | 3.7145 | 3.7145 | 3.6681 | 3.9654 | 3.8651 | 4.0156 | 3.6681 | 3.8535 | 3.7261 | 3.7878 | 4.0465 | 4.0079 | 3.7724 | 3.8149 | 3.8303 | 3.7029 | 3.7222 | 3.7261 | 3.9654 | 4.0118 | 3.8689 | 3.784 | 3.7492
SK_REG_SWS | 1187 | 230 | SK | 0.067369 | 1187 | 4225 | 2.8463 | 3.1509 | 3.0372 | 2.9849 | 2.9757 | 2.9726 | 3.0587 | 3.1263 | 3.1632 | 2.9695 | 2.9203 | 3.0402 | 3.1448 | 2.9788 | 3.0986 | 3.1263 | 2.991 | 2.9634 | 3.197 | 3.0187 | 3.0218 | 3.0249 | 2.9603 | 2.9849 | 3.0464 | 2.9695 | 2.9572 | 3.0525 | 3.1693 | 3.0495 | 2.9296 | 3.0126 | 2.9634 | 3.1048 | 2.9757 | 3.071 | 3.0033 | 2.9296 | 3.0218 | 3.2001 | 3.0249 | 2.9941 | 3.1663 | 2.9203 | 3.1294 | 3.0618 | 3.0218 | 3.197 | 2.9511 | 3.4695 | 3.2311 | 3.2781 | 3.3217 | 3.4426 | 3.2881 | 3.2949 | 3.2579 | 3.4796 | 3.4359 | 3.2311 | 3.221 | 3.2747 | 3.3923 | 3.446 | 3.4561 | 3.5132 | 3.268 | 3.3419 | 3.2781 | 3.4292 | 3.3654 | 3.3217 | 3.2143 | 3.3083 | 3.3184 | 3.3654 | 3.315 | 3.2042 | 3.2075 | 3.1907 | 3.3217 | 3.4695 | 3.2512 | 3.3285 | 3.2176 | 3.2411 | 3.3956 | 3.2949 | 3.399 | 3.5065 | 3.4662 | 3.3889 | 3.5266 | 3.3352 | 3.2848 | 3.2546 | 3.2075 | 3.3302 | 3.5454 | 3.3951 | 3.3712 | 3.4703 | 3.4634 | 3.4498 | 3.4498 | 3.32 | 3.5181 | 3.5181 | 3.4771 | 3.2756 | 3.4361 | 3.5488 | 3.5181 | 3.3541 | 3.3166 | 3.583 | 3.3678 | 3.5249 | 3.4429 | 3.2858 | 3.4805 | 3.3029 | 3.5317 | 3.3268 | 3.2448 | 3.4908 | 3.2756 | 3.3029 | 3.583 | 3.3473 | 3.3575 | 3.3507 | 3.2653 | 3.4908 | 3.32 | 3.4532 | 3.2448 | 3.2926 | 3.4737 | 3.378 | 3.5181 | 3.4737 | 3.5522 | 3.5864 | 3.361 | 3.6967 | 3.6575 | 3.7323 | 3.6967 | 3.3978 | 3.5508 | 3.6504 | 3.5223 | 3.7109 | 3.7145 | 3.3978 | 3.5757 | 3.7251 | 3.5757 | 3.6362 | 3.6469 | 3.686 | 3.4476 | 3.6611 | 3.5579 | 3.5223 | 3.5935 | 3.5722 | 3.6504 | 3.5081 | 3.4797 | 3.7251 | 3.6575 | 3.5828 | 3.4049 | 3.5828 | 3.7145 | 3.4797 | 3.5401 | 3.5401 | 3.5295 | 3.3907 | 3.6077 | 3.3836 | 3.3907 | 3.4761 | 3.6825 | 3.4903 | 3.6006 | 3.4014 | 3.6469 | 3.7216 | 3.6504 | 3.4522 | 3.5317 | 3.6149 | 3.4703 | 3.5932 | 3.5353 | 3.5173 | 3.6474 | 3.5281 | 3.6474 | 3.557 | 3.6618 | 3.6149 | 3.7269 | 3.5823 | 3.5353 | 3.4919 | 3.4522 | 3.651 | 3.4413 | 3.4775 | 3.7088 | 3.557 | 3.7956 | 3.4703 | 3.6799 | 3.745 | 3.4919 | 3.5281 | 3.5715 | 3.6221 | 3.7703 | 3.5823 | 3.7197 | 3.5389 | 3.6618 | 3.698 | 3.4341 | 3.6474 | 3.6257 | 3.5932 | 3.7269 | 3.5679 | 3.6004 | 3.7305 | 3.5715 | 3.5389 | 3.5606 | 3.5968 | 3.4775 | 3.4666 | 3.5679 | 3.5968 | 3.6221 | 3.7016 | 3.7486 | 3.5426 | 3.7016 | 3.6474 | 3.7088 | 3.5028 | 3.5679 | 3.4847 | 3.7956 | 3.4956 | 3.6691 | 3.604 | 3.6727 | 3.4377 | 3.7016 | 3.5823 | 3.7269 | 3.4775 | 3.4775 | 3.4341 | 3.7125 | 3.6185 | 3.7594 | 3.4341 | 3.6076 | 3.4883 | 3.5462 | 3.7884 | 3.7522 | 3.5317 | 3.5715 | 3.5859 | 3.4666 | 3.4847 | 3.4883 | 3.7125 | 3.7558 | 3.6221 | 3.5426 | 3.51
SK_RUC_DSS | 1188 | 230 | SK | 0.033274 | 1188 | 4225 | 1.4058 | 1.5562 | 1.5001 | 1.4743 | 1.4697 | 1.4682 | 1.5107 | 1.5441 | 1.5623 | 1.4667 | 1.4424 | 1.5016 | 1.5532 | 1.4712 | 1.5304 | 1.5441 | 1.4773 | 1.4636 | 1.579 | 1.491 | 1.4925 | 1.494 | 1.4621 | 1.4743 | 1.5046 | 1.4667 | 1.4606 | 1.5077 | 1.5654 | 1.5061 | 1.4469 | 1.4879 | 1.4636 | 1.5335 | 1.4697 | 1.5168 | 1.4834 | 1.4469 | 1.4925 | 1.5805 | 1.494 | 1.4788 | 1.5638 | 1.4424 | 1.5456 | 1.5122 | 1.4925 | 1.579 | 1.4576 | 1.7136 | 1.5958 | 1.6191 | 1.6406 | 1.7003 | 1.624 | 1.6274 | 1.6091 | 1.7186 | 1.697 | 1.5958 | 1.5909 | 1.6174 | 1.6755 | 1.702 | 1.707 | 1.7352 | 1.6141 | 1.6506 | 1.6191 | 1.6937 | 1.6622 | 1.6406 | 1.5875 | 1.634 | 1.639 | 1.6622 | 1.6373 | 1.5826 | 1.5842 | 1.5759 | 1.6406 | 1.7136 | 1.6058 | 1.6439 | 1.5892 | 1.6008 | 1.6771 | 1.6274 | 1.6788 | 1.7319 | 1.712 | 1.6738 | 1.7418 | 1.6473 | 1.6224 | 1.6075 | 1.5842 | 1.6448 | 1.7511 | 1.6769 | 1.6651 | 1.714 | 1.7106 | 1.7039 | 1.7039 | 1.6398 | 1.7376 | 1.7376 | 1.7174 | 1.6178 | 1.6971 | 1.7528 | 1.7376 | 1.6566 | 1.6381 | 1.7697 | 1.6634 | 1.741 | 1.7005 | 1.6229 | 1.719 | 1.6313 | 1.7443 | 1.6431 | 1.6026 | 1.7241 | 1.6178 | 1.6313 | 1.7697 | 1.6533 | 1.6583 | 1.6549 | 1.6128 | 1.7241 | 1.6398 | 1.7055 | 1.6026 | 1.6263 | 1.7157 | 1.6684 | 1.7376 | 1.7157 | 1.7545 | 1.7713 | 1.66 | 1.8258 | 1.8065 | 1.8434 | 1.8258 | 1.6782 | 1.7538 | 1.803 | 1.7397 | 1.8328 | 1.8346 | 1.6782 | 1.7661 | 1.8399 | 1.7661 | 1.7959 | 1.8012 | 1.8205 | 1.7028 | 1.8082 | 1.7573 | 1.7397 | 1.7749 | 1.7643 | 1.803 | 1.7327 | 1.7186 | 1.8399 | 1.8065 | 1.7696 | 1.6817 | 1.7696 | 1.8346 | 1.7186 | 1.7485 | 1.7485 | 1.7432 | 1.6747 | 1.7819 | 1.6712 | 1.6747 | 1.7169 | 1.8188 | 1.7239 | 1.7784 | 1.68 | 1.8012 | 1.8381 | 1.803 | 1.7051 | 1.7443 | 1.7854 | 1.714 | 1.7747 | 1.7461 | 1.7372 | 1.8015 | 1.7426 | 1.8015 | 1.7568 | 1.8086 | 1.7854 | 1.8407 | 1.7693 | 1.7461 | 1.7247 | 1.7051 | 1.8033 | 1.6997 | 1.7176 | 1.8318 | 1.7568 | 1.8747 | 1.714 | 1.8175 | 1.8497 | 1.7247 | 1.7426 | 1.764 | 1.789 | 1.8622 | 1.7693 | 1.8372 | 1.7479 | 1.8086 | 1.8265 | 1.6961 | 1.8015 | 1.7908 | 1.7747 | 1.8407 | 1.7622 | 1.7783 | 1.8425 | 1.764 | 1.7479 | 1.7586 | 1.7765 | 1.7176 | 1.7122 | 1.7622 | 1.7765 | 1.789 | 1.8282 | 1.8515 | 1.7497 | 1.8282 | 1.8015 | 1.8318 | 1.7301 | 1.7622 | 1.7211 | 1.8747 | 1.7265 | 1.8122 | 1.78 | 1.814 | 1.6979 | 1.8282 | 1.7693 | 1.8407 | 1.7176 | 1.7176 | 1.6961 | 1.8336 | 1.7872 | 1.8568 | 1.6961 | 1.7818 | 1.7229 | 1.7515 | 1.8711 | 1.8532 | 1.7443 | 1.764 | 1.7711 | 1.7122 | 1.7211 | 1.7229 | 1.8336 | 1.855 | 1.789 | 1.7497 | 1.7336
SK_RWT_DSS | 1189 | 230 | SK | 0.067369 | 1189 | 4225 | 2.8463 | 3.1509 | 3.0372 | 2.9849 | 2.9757 | 2.9726 | 3.0587 | 3.1263 | 3.1632 | 2.9695 | 2.9203 | 3.0402 | 3.1448 | 2.9788 | 3.0986 | 3.1263 | 2.991 | 2.9634 | 3.197 | 3.0187 | 3.0218 | 3.0249 | 2.9603 | 2.9849 | 3.0464 | 2.9695 | 2.9572 | 3.0525 | 3.1693 | 3.0495 | 2.9296 | 3.0126 | 2.9634 | 3.1048 | 2.9757 | 3.071 | 3.0033 | 2.9296 | 3.0218 | 3.2001 | 3.0249 | 2.9941 | 3.1663 | 2.9203 | 3.1294 | 3.0618 | 3.0218 | 3.197 | 2.9511 | 3.4695 | 3.2311 | 3.2781 | 3.3217 | 3.4426 | 3.2881 | 3.2949 | 3.2579 | 3.4796 | 3.4359 | 3.2311 | 3.221 | 3.2747 | 3.3923 | 3.446 | 3.4561 | 3.5132 | 3.268 | 3.3419 | 3.2781 | 3.4292 | 3.3654 | 3.3217 | 3.2143 | 3.3083 | 3.3184 | 3.3654 | 3.315 | 3.2042 | 3.2075 | 3.1907 | 3.3217 | 3.4695 | 3.2512 | 3.3285 | 3.2176 | 3.2411 | 3.3956 | 3.2949 | 3.399 | 3.5065 | 3.4662 | 3.3889 | 3.5266 | 3.3352 | 3.2848 | 3.2546 | 3.2075 | 3.3302 | 3.5454 | 3.3951 | 3.3712 | 3.4703 | 3.4634 | 3.4498 | 3.4498 | 3.32 | 3.5181 | 3.5181 | 3.4771 | 3.2756 | 3.4361 | 3.5488 | 3.5181 | 3.3541 | 3.3166 | 3.583 | 3.3678 | 3.5249 | 3.4429 | 3.2858 | 3.4805 | 3.3029 | 3.5317 | 3.3268 | 3.2448 | 3.4908 | 3.2756 | 3.3029 | 3.583 | 3.3473 | 3.3575 | 3.3507 | 3.2653 | 3.4908 | 3.32 | 3.4532 | 3.2448 | 3.2926 | 3.4737 | 3.378 | 3.5181 | 3.4737 | 3.5522 | 3.5864 | 3.361 | 3.6967 | 3.6575 | 3.7323 | 3.6967 | 3.3978 | 3.5508 | 3.6504 | 3.5223 | 3.7109 | 3.7145 | 3.3978 | 3.5757 | 3.7251 | 3.5757 | 3.6362 | 3.6469 | 3.686 | 3.4476 | 3.6611 | 3.5579 | 3.5223 | 3.5935 | 3.5722 | 3.6504 | 3.5081 | 3.4797 | 3.7251 | 3.6575 | 3.5828 | 3.4049 | 3.5828 | 3.7145 | 3.4797 | 3.5401 | 3.5401 | 3.5295 | 3.3907 | 3.6077 | 3.3836 | 3.3907 | 3.4761 | 3.6825 | 3.4903 | 3.6006 | 3.4014 | 3.6469 | 3.7216 | 3.6504 | 3.4522 | 3.5317 | 3.6149 | 3.4703 | 3.5932 | 3.5353 | 3.5173 | 3.6474 | 3.5281 | 3.6474 | 3.557 | 3.6618 | 3.6149 | 3.7269 | 3.5823 | 3.5353 | 3.4919 | 3.4522 | 3.651 | 3.4413 | 3.4775 | 3.7088 | 3.557 | 3.7956 | 3.4703 | 3.6799 | 3.745 | 3.4919 | 3.5281 | 3.5715 | 3.6221 | 3.7703 | 3.5823 | 3.7197 | 3.5389 | 3.6618 | 3.698 | 3.4341 | 3.6474 | 3.6257 | 3.5932 | 3.7269 | 3.5679 | 3.6004 | 3.7305 | 3.5715 | 3.5389 | 3.5606 | 3.5968 | 3.4775 | 3.4666 | 3.5679 | 3.5968 | 3.6221 | 3.7016 | 3.7486 | 3.5426 | 3.7016 | 3.6474 | 3.7088 | 3.5028 | 3.5679 | 3.4847 | 3.7956 | 3.4956 | 3.6691 | 3.604 | 3.6727 | 3.4377 | 3.7016 | 3.5823 | 3.7269 | 3.4775 | 3.4775 | 3.4341 | 3.7125 | 3.6185 | 3.7594 | 3.4341 | 3.6076 | 3.4883 | 3.5462 | 3.7884 | 3.7522 | 3.5317 | 3.5715 | 3.5859 | 3.4666 | 3.4847 | 3.4883 | 3.7125 | 3.7558 | 3.6221 | 3.5426 | 3.51
SK_SHD_GSS | 1190 | 230 | SK | 0.027836 | 1190 | 4225 | 1.1761 | 1.3019 | 1.2549 | 1.2333 | 1.2295 | 1.2282 | 1.2638 | 1.2917 | 1.307 | 1.227 | 1.2066 | 1.2562 | 1.2994 | 1.2308 | 1.2803 | 1.2917 | 1.2359 | 1.2244 | 1.321 | 1.2473 | 1.2486 | 1.2498 | 1.2232 | 1.2333 | 1.2587 | 1.227 | 1.2219 | 1.2613 | 1.3095 | 1.26 | 1.2105 | 1.2448 | 1.2244 | 1.2829 | 1.2295 | 1.2689 | 1.2409 | 1.2105 | 1.2486 | 1.3222 | 1.2498 | 1.2371 | 1.3083 | 1.2066 | 1.293 | 1.2651 | 1.2486 | 1.321 | 1.2194 | 1.4336 | 1.335 | 1.3545 | 1.3725 | 1.4225 | 1.3586 | 1.3614 | 1.3461 | 1.4377 | 1.4197 | 1.335 | 1.3309 | 1.3531 | 1.4016 | 1.4238 | 1.428 | 1.4516 | 1.3503 | 1.3808 | 1.3545 | 1.4169 | 1.3905 | 1.3725 | 1.3281 | 1.3669 | 1.3711 | 1.3905 | 1.3697 | 1.3239 | 1.3253 | 1.3184 | 1.3725 | 1.4336 | 1.3434 | 1.3753 | 1.3295 | 1.3392 | 1.403 | 1.3614 | 1.4044 | 1.4488 | 1.4322 | 1.4003 | 1.4572 | 1.378 | 1.3572 | 1.3447 | 1.3253 | 1.376 | 1.4649 | 1.4028 | 1.3929 | 1.4339 | 1.431 | 1.4254 | 1.4254 | 1.3718 | 1.4536 | 1.4536 | 1.4367 | 1.3534 | 1.4198 | 1.4663 | 1.4536 | 1.3859 | 1.3704 | 1.4804 | 1.3915 | 1.4564 | 1.4226 | 1.3577 | 1.4381 | 1.3647 | 1.4593 | 1.3746 | 1.3407 | 1.4423 | 1.3534 | 1.3647 | 1.4804 | 1.3831 | 1.3873 | 1.3845 | 1.3492 | 1.4423 | 1.3718 | 1.4268 | 1.3407 | 1.3605 | 1.4353 | 1.3958 | 1.4536 | 1.4353 | 1.4677 | 1.4818 | 1.3887 | 1.5274 | 1.5113 | 1.5421 | 1.5274 | 1.4039 | 1.4671 | 1.5083 | 1.4554 | 1.5333 | 1.5348 | 1.4039 | 1.4774 | 1.5392 | 1.4774 | 1.5024 | 1.5068 | 1.523 | 1.4245 | 1.5127 | 1.4701 | 1.4554 | 1.4848 | 1.476 | 1.5083 | 1.4495 | 1.4377 | 1.5392 | 1.5113 | 1.4804 | 1.4069 | 1.4804 | 1.5348 | 1.4377 | 1.4627 | 1.4627 | 1.4583 | 1.401 | 1.4907 | 1.3981 | 1.401 | 1.4363 | 1.5215 | 1.4422 | 1.4877 | 1.4054 | 1.5068 | 1.5377 | 1.5083 | 1.4264 | 1.4593 | 1.4936 | 1.4339 | 1.4846 | 1.4608 | 1.4533 | 1.5071 | 1.4578 | 1.5071 | 1.4697 | 1.513 | 1.4936 | 1.5399 | 1.4802 | 1.4608 | 1.4428 | 1.4264 | 1.5085 | 1.4219 | 1.4369 | 1.5324 | 1.4697 | 1.5683 | 1.4339 | 1.5205 | 1.5474 | 1.4428 | 1.4578 | 1.4757 | 1.4966 | 1.5578 | 1.4802 | 1.5369 | 1.4622 | 1.513 | 1.528 | 1.4189 | 1.5071 | 1.4981 | 1.4846 | 1.5399 | 1.4742 | 1.4876 | 1.5414 | 1.4757 | 1.4622 | 1.4712 | 1.4861 | 1.4369 | 1.4324 | 1.4742 | 1.4861 | 1.4966 | 1.5295 | 1.5489 | 1.4637 | 1.5295 | 1.5071 | 1.5324 | 1.4473 | 1.4742 | 1.4398 | 1.5683 | 1.4443 | 1.516 | 1.4891 | 1.5175 | 1.4204 | 1.5295 | 1.4802 | 1.5399 | 1.4369 | 1.4369 | 1.4189 | 1.5339 | 1.4951 | 1.5534 | 1.4189 | 1.4906 | 1.4413 | 1.4652 | 1.5653 | 1.5504 | 1.4593 | 1.4757 | 1.4817 | 1.4324 | 1.4398 | 1.4413 | 1.5339 | 1.5519 | 1.4966 | 1.4637 | 1.4503
SK_SWC_DSS | 1191 | 230 | SK | 0.028015 | 1191 | 4225 | 1.1836 | 1.3103 | 1.263 | 1.2413 | 1.2374 | 1.2361 | 1.2719 | 1.3001 | 1.3154 | 1.2349 | 1.2144 | 1.2643 | 1.3077 | 1.2387 | 1.2886 | 1.3001 | 1.2438 | 1.2323 | 1.3295 | 1.2553 | 1.2566 | 1.2579 | 1.231 | 1.2413 | 1.2668 | 1.2349 | 1.2297 | 1.2694 | 1.318 | 1.2681 | 1.2182 | 1.2528 | 1.2323 | 1.2911 | 1.2374 | 1.277 | 1.2489 | 1.2182 | 1.2566 | 1.3307 | 1.2579 | 1.2451 | 1.3167 | 1.2144 | 1.3013 | 1.2732 | 1.2566 | 1.3295 | 1.2272 | 1.4428 | 1.3436 | 1.3632 | 1.3813 | 1.4316 | 1.3674 | 1.3702 | 1.3548 | 1.447 | 1.4288 | 1.3436 | 1.3394 | 1.3618 | 1.4107 | 1.433 | 1.4372 | 1.4609 | 1.359 | 1.3897 | 1.3632 | 1.426 | 1.3995 | 1.3813 | 1.3366 | 1.3757 | 1.3799 | 1.3995 | 1.3785 | 1.3324 | 1.3338 | 1.3269 | 1.3813 | 1.4428 | 1.352 | 1.3841 | 1.338 | 1.3478 | 1.4121 | 1.3702 | 1.4134 | 1.4581 | 1.4414 | 1.4093 | 1.4665 | 1.3869 | 1.366 | 1.3534 | 1.3338 | 1.3849 | 1.4743 | 1.4118 | 1.4019 | 1.4431 | 1.4402 | 1.4346 | 1.4346 | 1.3806 | 1.463 | 1.463 | 1.4459 | 1.3621 | 1.4289 | 1.4758 | 1.463 | 1.3948 | 1.3792 | 1.49 | 1.4005 | 1.4658 | 1.4317 | 1.3664 | 1.4473 | 1.3735 | 1.4687 | 1.3834 | 1.3493 | 1.4516 | 1.3621 | 1.3735 | 1.49 | 1.392 | 1.3962 | 1.3934 | 1.3579 | 1.4516 | 1.3806 | 1.436 | 1.3493 | 1.3692 | 1.4445 | 1.4047 | 1.463 | 1.4445 | 1.4772 | 1.4914 | 1.3976 | 1.5372 | 1.521 | 1.552 | 1.5372 | 1.413 | 1.4766 | 1.518 | 1.4647 | 1.5432 | 1.5446 | 1.413 | 1.4869 | 1.5491 | 1.4869 | 1.5121 | 1.5165 | 1.5328 | 1.4337 | 1.5224 | 1.4795 | 1.4647 | 1.4943 | 1.4855 | 1.518 | 1.4588 | 1.447 | 1.5491 | 1.521 | 1.4899 | 1.4159 | 1.4899 | 1.5446 | 1.447 | 1.4721 | 1.4721 | 1.4677 | 1.41 | 1.5003 | 1.407 | 1.41 | 1.4455 | 1.5313 | 1.4514 | 1.4973 | 1.4144 | 1.5165 | 1.5476 | 1.518 | 1.4356 | 1.4686 | 1.5032 | 1.4431 | 1.4942 | 1.4701 | 1.4626 | 1.5167 | 1.4671 | 1.5167 | 1.4792 | 1.5228 | 1.5032 | 1.5498 | 1.4897 | 1.4701 | 1.4521 | 1.4356 | 1.5182 | 1.4311 | 1.4461 | 1.5423 | 1.4792 | 1.5784 | 1.4431 | 1.5303 | 1.5573 | 1.4521 | 1.4671 | 1.4852 | 1.5062 | 1.5679 | 1.4897 | 1.5468 | 1.4716 | 1.5228 | 1.5378 | 1.4281 | 1.5167 | 1.5077 | 1.4942 | 1.5498 | 1.4837 | 1.4972 | 1.5513 | 1.4852 | 1.4716 | 1.4807 | 1.4957 | 1.4461 | 1.4416 | 1.4837 | 1.4957 | 1.5062 | 1.5393 | 1.5588 | 1.4732 | 1.5393 | 1.5167 | 1.5423 | 1.4566 | 1.4837 | 1.4491 | 1.5784 | 1.4536 | 1.5258 | 1.4987 | 1.5273 | 1.4296 | 1.5393 | 1.4897 | 1.5498 | 1.4461 | 1.4461 | 1.4281 | 1.5438 | 1.5047 | 1.5633 | 1.4281 | 1.5002 | 1.4506 | 1.4747 | 1.5754 | 1.5603 | 1.4686 | 1.4852 | 1.4912 | 1.4416 | 1.4491 | 1.4506 | 1.5438 | 1.5618 | 1.5062 | 1.4732 | 1.4596
SK_TTL_DSS | 1192 | 230 | SK | 0.028283 | 1192 | 4225 | 1.195 | 1.3228 | 1.2751 | 1.2531 | 1.2493 | 1.248 | 1.2841 | 1.3125 | 1.328 | 1.2467 | 1.226 | 1.2764 | 1.3202 | 1.2505 | 1.3009 | 1.3125 | 1.2557 | 1.2441 | 1.3422 | 1.2673 | 1.2686 | 1.2699 | 1.2428 | 1.2531 | 1.2789 | 1.2467 | 1.2415 | 1.2815 | 1.3306 | 1.2802 | 1.2299 | 1.2647 | 1.2441 | 1.3035 | 1.2493 | 1.2893 | 1.2609 | 1.2299 | 1.2686 | 1.3435 | 1.2699 | 1.257 | 1.3293 | 1.226 | 1.3138 | 1.2854 | 1.2686 | 1.3422 | 1.2389 | 1.4566 | 1.3565 | 1.3762 | 1.3945 | 1.4453 | 1.3804 | 1.3833 | 1.3677 | 1.4608 | 1.4425 | 1.3565 | 1.3522 | 1.3748 | 1.4241 | 1.4467 | 1.4509 | 1.4749 | 1.372 | 1.403 | 1.3762 | 1.4397 | 1.4129 | 1.3945 | 1.3494 | 1.3889 | 1.3931 | 1.4129 | 1.3917 | 1.3452 | 1.3466 | 1.3395 | 1.3945 | 1.4566 | 1.3649 | 1.3974 | 1.3508 | 1.3607 | 1.4256 | 1.3833 | 1.427 | 1.4721 | 1.4552 | 1.4227 | 1.4806 | 1.4002 | 1.379 | 1.3663 | 1.3466 | 1.3981 | 1.4884 | 1.4253 | 1.4153 | 1.4569 | 1.454 | 1.4483 | 1.4483 | 1.3938 | 1.477 | 1.477 | 1.4598 | 1.3752 | 1.4426 | 1.4899 | 1.477 | 1.4081 | 1.3924 | 1.5042 | 1.4139 | 1.4798 | 1.4454 | 1.3795 | 1.4612 | 1.3866 | 1.4827 | 1.3967 | 1.3623 | 1.4655 | 1.3752 | 1.3866 | 1.5042 | 1.4053 | 1.4096 | 1.4067 | 1.3709 | 1.4655 | 1.3938 | 1.4497 | 1.3623 | 1.3823 | 1.4583 | 1.4182 | 1.477 | 1.4583 | 1.4913 | 1.5056 | 1.411 | 1.552 | 1.5355 | 1.5669 | 1.552 | 1.4265 | 1.4907 | 1.5325 | 1.4788 | 1.5579 | 1.5594 | 1.4265 | 1.5012 | 1.5639 | 1.5012 | 1.5266 | 1.531 | 1.5475 | 1.4474 | 1.537 | 1.4937 | 1.4788 | 1.5086 | 1.4997 | 1.5325 | 1.4728 | 1.4608 | 1.5639 | 1.5355 | 1.5042 | 1.4295 | 1.5042 | 1.5594 | 1.4608 | 1.4862 | 1.4862 | 1.4817 | 1.4235 | 1.5146 | 1.4205 | 1.4235 | 1.4593 | 1.546 | 1.4653 | 1.5116 | 1.428 | 1.531 | 1.5624 | 1.5325 | 1.4493 | 1.4827 | 1.5176 | 1.4569 | 1.5085 | 1.4842 | 1.4766 | 1.5313 | 1.4812 | 1.5313 | 1.4933 | 1.5373 | 1.5176 | 1.5646 | 1.5039 | 1.4842 | 1.466 | 1.4493 | 1.5328 | 1.4448 | 1.4599 | 1.5571 | 1.4933 | 1.5935 | 1.4569 | 1.5449 | 1.5722 | 1.466 | 1.4812 | 1.4994 | 1.5206 | 1.5829 | 1.5039 | 1.5616 | 1.4857 | 1.5373 | 1.5525 | 1.4417 | 1.5313 | 1.5221 | 1.5085 | 1.5646 | 1.4979 | 1.5115 | 1.5662 | 1.4994 | 1.4857 | 1.4948 | 1.51 | 1.4599 | 1.4554 | 1.4979 | 1.51 | 1.5206 | 1.554 | 1.5737 | 1.4872 | 1.554 | 1.5313 | 1.5571 | 1.4705 | 1.4979 | 1.463 | 1.5935 | 1.4675 | 1.5404 | 1.513 | 1.5419 | 1.4432 | 1.554 | 1.5039 | 1.5646 | 1.4599 | 1.4599 | 1.4417 | 1.5586 | 1.5191 | 1.5783 | 1.4417 | 1.5146 | 1.4645 | 1.4888 | 1.5904 | 1.5753 | 1.4827 | 1.4994 | 1.5055 | 1.4554 | 1.463 | 1.4645 | 1.5586 | 1.5768 | 1.5206 | 1.4872 | 1.4736
SK_YKT_DSS | 1193 | 230 | SK | 0.029819 | 1193 | 4225 | 1.2599 | 1.3947 | 1.3443 | 1.3212 | 1.3171 | 1.3157 | 1.3538 | 1.3838 | 1.4001 | 1.3144 | 1.2926 | 1.3457 | 1.3919 | 1.3185 | 1.3715 | 1.3838 | 1.3239 | 1.3117 | 1.4151 | 1.3361 | 1.3375 | 1.3389 | 1.3103 | 1.3212 | 1.3484 | 1.3144 | 1.3089 | 1.3511 | 1.4028 | 1.3498 | 1.2967 | 1.3334 | 1.3117 | 1.3742 | 1.3171 | 1.3593 | 1.3293 | 1.2967 | 1.3375 | 1.4164 | 1.3389 | 1.3253 | 1.4015 | 1.2926 | 1.3851 | 1.3552 | 1.3375 | 1.4151 | 1.3062 | 1.5357 | 1.4301 | 1.4509 | 1.4703 | 1.5238 | 1.4554 | 1.4584 | 1.442 | 1.5401 | 1.5208 | 1.4301 | 1.4257 | 1.4495 | 1.5015 | 1.5253 | 1.5297 | 1.555 | 1.4465 | 1.4792 | 1.4509 | 1.5178 | 1.4896 | 1.4703 | 1.4227 | 1.4643 | 1.4688 | 1.4896 | 1.4673 | 1.4182 | 1.4197 | 1.4123 | 1.4703 | 1.5357 | 1.4391 | 1.4732 | 1.4242 | 1.4346 | 1.503 | 1.4584 | 1.5045 | 1.552 | 1.5342 | 1.5 | 1.561 | 1.4762 | 1.4539 | 1.4405 | 1.4197 | 1.474 | 1.5693 | 1.5028 | 1.4922 | 1.536 | 1.533 | 1.5269 | 1.5269 | 1.4695 | 1.5572 | 1.5572 | 1.539 | 1.4498 | 1.5209 | 1.5708 | 1.5572 | 1.4846 | 1.468 | 1.5859 | 1.4907 | 1.5602 | 1.5239 | 1.4544 | 1.5405 | 1.4619 | 1.5632 | 1.4725 | 1.4362 | 1.5451 | 1.4498 | 1.4619 | 1.5859 | 1.4816 | 1.4861 | 1.4831 | 1.4453 | 1.5451 | 1.4695 | 1.5285 | 1.4362 | 1.4574 | 1.5375 | 1.4952 | 1.5572 | 1.5375 | 1.5723 | 1.5874 | 1.4876 | 1.6362 | 1.6189 | 1.652 | 1.6362 | 1.5039 | 1.5717 | 1.6158 | 1.5591 | 1.6425 | 1.6441 | 1.5039 | 1.5827 | 1.6488 | 1.5827 | 1.6095 | 1.6142 | 1.6315 | 1.526 | 1.6205 | 1.5748 | 1.5591 | 1.5906 | 1.5811 | 1.6158 | 1.5528 | 1.5402 | 1.6488 | 1.6189 | 1.5858 | 1.5071 | 1.5858 | 1.6441 | 1.5402 | 1.5669 | 1.5669 | 1.5622 | 1.5008 | 1.5969 | 1.4976 | 1.5008 | 1.5386 | 1.6299 | 1.5449 | 1.5937 | 1.5055 | 1.6142 | 1.6473 | 1.6158 | 1.528 | 1.5632 | 1.6 | 1.536 | 1.5904 | 1.5648 | 1.5568 | 1.6144 | 1.5616 | 1.6144 | 1.5744 | 1.6208 | 1.6 | 1.6496 | 1.5856 | 1.5648 | 1.5456 | 1.528 | 1.616 | 1.5232 | 1.5392 | 1.6416 | 1.5744 | 1.68 | 1.536 | 1.6288 | 1.6576 | 1.5456 | 1.5616 | 1.5808 | 1.6032 | 1.6688 | 1.5856 | 1.6464 | 1.5664 | 1.6208 | 1.6368 | 1.52 | 1.6144 | 1.6048 | 1.5904 | 1.6496 | 1.5792 | 1.5936 | 1.6512 | 1.5808 | 1.5664 | 1.576 | 1.592 | 1.5392 | 1.5344 | 1.5792 | 1.592 | 1.6032 | 1.6384 | 1.6592 | 1.568 | 1.6384 | 1.6144 | 1.6416 | 1.5504 | 1.5792 | 1.5424 | 1.68 | 1.5472 | 1.624 | 1.5952 | 1.6256 | 1.5216 | 1.6384 | 1.5856 | 1.6496 | 1.5392 | 1.5392 | 1.52 | 1.6432 | 1.6016 | 1.664 | 1.52 | 1.5968 | 1.544 | 1.5696 | 1.6768 | 1.6608 | 1.5632 | 1.5808 | 1.5872 | 1.5344 | 1.5424 | 1.544 | 1.6432 | 1.6624 | 1.6032 | 1.568 | 1.5536
XX_ABUS1_INT | 1194 | 230 | US | 0.17651 | 1194 | 4225 | 7.4577 | 8.2557 | 7.9577 | 7.8208 | 7.7966 | 7.7885 | 8.0141 | 8.1913 | 8.2879 | 7.7805 | 7.6516 | 7.9657 | 8.2396 | 7.8046 | 8.1188 | 8.1913 | 7.8369 | 7.7644 | 8.3765 | 7.9094 | 7.9174 | 7.9255 | 7.7563 | 7.8208 | 7.9818 | 7.7805 | 7.7483 | 7.998 | 8.304 | 7.9899 | 7.6758 | 7.8932 | 7.7644 | 8.1349 | 7.7966 | 8.0463 | 7.8691 | 7.6758 | 7.9174 | 8.3846 | 7.9255 | 7.8449 | 8.296 | 7.6516 | 8.1993 | 8.0221 | 7.9174 | 8.3765 | 7.7322 | 9.0905 | 8.4657 | 8.5889 | 8.7033 | 9.0201 | 8.6153 | 8.6329 | 8.5361 | 9.1169 | 9.0025 | 8.4657 | 8.4393 | 8.5801 | 8.8881 | 9.0289 | 9.0553 | 9.2049 | 8.5625 | 8.7561 | 8.5889 | 8.9849 | 8.8177 | 8.7033 | 8.4217 | 8.6681 | 8.6945 | 8.8177 | 8.6857 | 8.3953 | 8.4041 | 8.3601 | 8.7033 | 9.0905 | 8.5185 | 8.7209 | 8.4305 | 8.4921 | 8.8969 | 8.6329 | 8.9057 | 9.1873 | 9.0817 | 8.8793 | 9.2401 | 8.7385 | 8.6065 | 8.5273 | 8.4041 | 8.7255 | 9.2893 | 8.8956 | 8.8329 | 9.0924 | 9.0745 | 9.0388 | 9.0388 | 8.6987 | 9.2177 | 9.2177 | 9.1103 | 8.5823 | 9.003 | 9.2983 | 9.2177 | 8.7882 | 8.6897 | 9.3878 | 8.824 | 9.2356 | 9.0209 | 8.6092 | 9.1193 | 8.6539 | 9.2535 | 8.7166 | 8.5018 | 9.1461 | 8.5823 | 8.6539 | 9.3878 | 8.7703 | 8.7971 | 8.7792 | 8.5555 | 9.1461 | 8.6987 | 9.0477 | 8.5018 | 8.6271 | 9.1014 | 8.8508 | 9.2177 | 9.1014 | 9.3072 | 9.3967 | 8.8061 | 9.6857 | 9.5832 | 9.7789 | 9.6857 | 8.9026 | 9.3035 | 9.5645 | 9.2289 | 9.723 | 9.7323 | 8.9026 | 9.3688 | 9.7603 | 9.3688 | 9.5272 | 9.5552 | 9.6577 | 9.0332 | 9.5925 | 9.3221 | 9.2289 | 9.4154 | 9.3594 | 9.5645 | 9.1916 | 9.1171 | 9.7603 | 9.5832 | 9.3874 | 8.9213 | 9.3874 | 9.7323 | 9.1171 | 9.2755 | 9.2755 | 9.2476 | 8.884 | 9.4527 | 8.8654 | 8.884 | 9.1077 | 9.6484 | 9.145 | 9.434 | 8.912 | 9.5552 | 9.751 | 9.5645 | 9.0451 | 9.2535 | 9.4713 | 9.0924 | 9.4145 | 9.2629 | 9.2156 | 9.5565 | 9.244 | 9.5565 | 9.3198 | 9.5944 | 9.4713 | 9.7649 | 9.3861 | 9.2629 | 9.1493 | 9.0451 | 9.566 | 9.0167 | 9.1114 | 9.7176 | 9.3198 | 9.9449 | 9.0924 | 9.6418 | 9.8123 | 9.1493 | 9.244 | 9.3576 | 9.4902 | 9.8786 | 9.3861 | 9.746 | 9.2724 | 9.5944 | 9.6891 | 8.9977 | 9.5565 | 9.4997 | 9.4145 | 9.7649 | 9.3482 | 9.4334 | 9.7744 | 9.3576 | 9.2724 | 9.3292 | 9.4239 | 9.1114 | 9.083 | 9.3482 | 9.4239 | 9.4902 | 9.6986 | 9.8217 | 9.2819 | 9.6986 | 9.5565 | 9.7176 | 9.1777 | 9.3482 | 9.1303 | 9.9449 | 9.1587 | 9.6134 | 9.4429 | 9.6228 | 9.0072 | 9.6986 | 9.3861 | 9.7649 | 9.1114 | 9.1114 | 8.9977 | 9.727 | 9.4808 | 9.8502 | 8.9977 | 9.4524 | 9.1398 | 9.2913 | 9.9259 | 9.8312 | 9.2535 | 9.3576 | 9.3955 | 9.083 | 9.1303 | 9.1398 | 9.727 | 9.8407 | 9.4902 | 9.2819 | 9.1966
XX_BCUS1_INT | 1195 | 500 | US | 0 | 1195 | 0 | 0 | 0 | 0 | 0 | 0 | 0 | 0 | 0 | 0 | 0 | 0 | 0 | 0 | 0 | 0 | 0 | 0 | 0 | 0 | 0 | 0 | 0 | 0 | 0 | 0 | 0 | 0 | 0 | 0 | 0 | 0 | 0 | 0 | 0 | 0 | 0 | 0 | 0 | 0 | 0 | 0 | 0 | 0 | 0 | 0 | 0 | 0 | 0 | 0 | 0 | 0 | 0 | 0 | 0 | 0 | 0 | 0 | 0 | 0 | 0 | 0 | 0 | 0 | 0 | 0 | 0 | 0 | 0 | 0 | 0 | 0 | 0 | 0 | 0 | 0 | 0 | 0 | 0 | 0 | 0 | 0 | 0 | 0 | 0 | 0 | 0 | 0 | 0 | 0 | 0 | 0 | 0 | 0 | 0 | 0 | 0 | 0 | 0 | 0 | 0 | 0 | 0 | 0 | 0 | 0 | 0 | 0 | 0 | 0 | 0 | 0 | 0 | 0 | 0 | 0 | 0 | 0 | 0 | 0 | 0 | 0 | 0 | 0 | 0 | 0 | 0 | 0 | 0 | 0 | 0 | 0 | 0 | 0 | 0 | 0 | 0 | 0 | 0 | 0 | 0 | 0 | 0 | 0 | 0 | 0 | 0 | 0 | 0 | 0 | 0 | 0 | 0 | 0 | 0 | 0 | 0 | 0 | 0 | 0 | 0 | 0 | 0 | 0 | 0 | 0 | 0 | 0 | 0 | 0 | 0 | 0 | 0 | 0 | 0 | 0 | 0 | 0 | 0 | 0 | 0 | 0 | 0 | 0 | 0 | 0 | 0 | 0 | 0 | 0 | 0 | 0 | 0 | 0 | 0 | 0 | 0 | 0 | 0 | 0 | 0 | 0 | 0 | 0 | 0 | 0 | 0 | 0 | 0 | 0 | 0 | 0 | 0 | 0 | 0 | 0 | 0 | 0 | 0 | 0 | 0 | 0 | 0 | 0 | 0 | 0 | 0 | 0 | 0 | 0 | 0 | 0 | 0 | 0 | 0 | 0 | 0 | 0 | 0 | 0 | 0 | 0 | 0 | 0 | 0 | 0 | 0 | 0 | 0 | 0 | 0 | 0 | 0 | 0 | 0 | 0 | 0 | 0 | 0 | 0 | 0 | 0 | 0 | 0 | 0 | 0 | 0 | 0 | 0 | 0 | 0 | 0 | 0 | 0 | 0 | 0 | 0 | 0 | 0 | 0 | 0 | 0 | 0 | 0 | 0 | 0 | 0 | 0 | 0
XX_BCUS2_INT | 1196 | 230 | US | 0 | 1196 | 0 | 0 | 0 | 0 | 0 | 0 | 0 | 0 | 0 | 0 | 0 | 0 | 0 | 0 | 0 | 0 | 0 | 0 | 0 | 0 | 0 | 0 | 0 | 0 | 0 | 0 | 0 | 0 | 0 | 0 | 0 | 0 | 0 | 0 | 0 | 0 | 0 | 0 | 0 | 0 | 0 | 0 | 0 | 0 | 0 | 0 | 0 | 0 | 0 | 0 | 0 | 0 | 0 | 0 | 0 | 0 | 0 | 0 | 0 | 0 | 0 | 0 | 0 | 0 | 0 | 0 | 0 | 0 | 0 | 0 | 0 | 0 | 0 | 0 | 0 | 0 | 0 | 0 | 0 | 0 | 0 | 0 | 0 | 0 | 0 | 0 | 0 | 0 | 0 | 0 | 0 | 0 | 0 | 0 | 0 | 0 | 0 | 0 | 0 | 0 | 0 | 0 | 0 | 0 | 0 | 0 | 0 | 0 | 0 | 0 | 0 | 0 | 0 | 0 | 0 | 0 | 0 | 0 | 0 | 0 | 0 | 0 | 0 | 0 | 0 | 0 | 0 | 0 | 0 | 0 | 0 | 0 | 0 | 0 | 0 | 0 | 0 | 0 | 0 | 0 | 0 | 0 | 0 | 0 | 0 | 0 | 0 | 0 | 0 | 0 | 0 | 0 | 0 | 0 | 0 | 0 | 0 | 0 | 0 | 0 | 0 | 0 | 0 | 0 | 0 | 0 | 0 | 0 | 0 | 0 | 0 | 0 | 0 | 0 | 0 | 0 | 0 | 0 | 0 | 0 | 0 | 0 | 0 | 0 | 0 | 0 | 0 | 0 | 0 | 0 | 0 | 0 | 0 | 0 | 0 | 0 | 0 | 0 | 0 | 0 | 0 | 0 | 0 | 0 | 0 | 0 | 0 | 0 | 0 | 0 | 0 | 0 | 0 | 0 | 0 | 0 | 0 | 0 | 0 | 0 | 0 | 0 | 0 | 0 | 0 | 0 | 0 | 0 | 0 | 0 | 0 | 0 | 0 | 0 | 0 | 0 | 0 | 0 | 0 | 0 | 0 | 0 | 0 | 0 | 0 | 0 | 0 | 0 | 0 | 0 | 0 | 0 | 0 | 0 | 0 | 0 | 0 | 0 | 0 | 0 | 0 | 0 | 0 | 0 | 0 | 0 | 0 | 0 | 0 | 0 | 0 | 0 | 0 | 0 | 0 | 0 | 0 | 0 | 0 | 0 | 0 | 0 | 0 | 0 | 0 | 0 | 0 | 0 | 0
XX_MBUS1_INT | 1197 | 230 | US | 0.11209 | 1197 | 0 | 0 | 0 | 0 | 0 | 0 | 0 | 0 | 0 | 0 | 0 | 0 | 0 | 0 | 0 | 0 | 0 | 0 | 0 | 0 | 0 | 0 | 0 | 0 | 0 | 0 | 0 | 0 | 0 | 0 | 0 | 0 | 0 | 0 | 0 | 0 | 0 | 0 | 0 | 0 | 0 | 0 | 0 | 0 | 0 | 0 | 0 | 0 | 0 | 0 | 0 | 0 | 0 | 0 | 0 | 0 | 0 | 0 | 0 | 0 | 0 | 0 | 0 | 0 | 0 | 0 | 0 | 0 | 0 | 0 | 0 | 0 | 0 | 0 | 0 | 0 | 0 | 0 | 0 | 0 | 0 | 0 | 0 | 0 | 0 | 0 | 0 | 0 | 0 | 0 | 0 | 0 | 0 | 0 | 0 | 0 | 0 | 0 | 0 | 0 | 0 | 0 | 0 | 0 | 0 | 0 | 0 | 0 | 0 | 0 | 0 | 0 | 0 | 0 | 0 | 0 | 0 | 0 | 0 | 0 | 0 | 0 | 0 | 0 | 0 | 0 | 0 | 0 | 0 | 0 | 0 | 0 | 0 | 0 | 0 | 0 | 0 | 0 | 0 | 0 | 0 | 0 | 0 | 0 | 0 | 0 | 0 | 0 | 0 | 0 | 0 | 0 | 0 | 0 | 0 | 0 | 0 | 0 | 0 | 0 | 0 | 0 | 0 | 0 | 0 | 0 | 0 | 0 | 0 | 0 | 0 | 0 | 0 | 0 | 0 | 0 | 0 | 0 | 0 | 0 | 0 | 0 | 0 | 0 | 0 | 0 | 0 | 0 | 0 | 0 | 0 | 0 | 0 | 0 | 0 | 0 | 0 | 0 | 0 | 0 | 0 | 0 | 0 | 0 | 0 | 0 | 0 | 0 | 0 | 0 | 0 | 0 | 0 | 0 | 0 | 0 | 0 | 0 | 0 | 0 | 0 | 0 | 0 | 0 | 0 | 0 | 0 | 0 | 0 | 0 | 0 | 0 | 0 | 0 | 0 | 0 | 0 | 0 | 0 | 0 | 0 | 0 | 0 | 0 | 0 | 0 | 0 | 0 | 0 | 0 | 0 | 0 | 0 | 0 | 0 | 0 | 0 | 0 | 0 | 0 | 0 | 0 | 0 | 0 | 0 | 0 | 0 | 0 | 0 | 0 | 0 | 0 | 0 | 0 | 0 | 0 | 0 | 0 | 0 | 0 | 0 | 0 | 0 | 0 | 0 | 0 | 0 | 0 | 0
XX_MBUS2_INT | 1198 | 500 | US | 0 | 1198 | 0 | 0 | 0 | 0 | 0 | 0 | 0 | 0 | 0 | 0 | 0 | 0 | 0 | 0 | 0 | 0 | 0 | 0 | 0 | 0 | 0 | 0 | 0 | 0 | 0 | 0 | 0 | 0 | 0 | 0 | 0 | 0 | 0 | 0 | 0 | 0 | 0 | 0 | 0 | 0 | 0 | 0 | 0 | 0 | 0 | 0 | 0 | 0 | 0 | 0 | 0 | 0 | 0 | 0 | 0 | 0 | 0 | 0 | 0 | 0 | 0 | 0 | 0 | 0 | 0 | 0 | 0 | 0 | 0 | 0 | 0 | 0 | 0 | 0 | 0 | 0 | 0 | 0 | 0 | 0 | 0 | 0 | 0 | 0 | 0 | 0 | 0 | 0 | 0 | 0 | 0 | 0 | 0 | 0 | 0 | 0 | 0 | 0 | 0 | 0 | 0 | 0 | 0 | 0 | 0 | 0 | 0 | 0 | 0 | 0 | 0 | 0 | 0 | 0 | 0 | 0 | 0 | 0 | 0 | 0 | 0 | 0 | 0 | 0 | 0 | 0 | 0 | 0 | 0 | 0 | 0 | 0 | 0 | 0 | 0 | 0 | 0 | 0 | 0 | 0 | 0 | 0 | 0 | 0 | 0 | 0 | 0 | 0 | 0 | 0 | 0 | 0 | 0 | 0 | 0 | 0 | 0 | 0 | 0 | 0 | 0 | 0 | 0 | 0 | 0 | 0 | 0 | 0 | 0 | 0 | 0 | 0 | 0 | 0 | 0 | 0 | 0 | 0 | 0 | 0 | 0 | 0 | 0 | 0 | 0 | 0 | 0 | 0 | 0 | 0 | 0 | 0 | 0 | 0 | 0 | 0 | 0 | 0 | 0 | 0 | 0 | 0 | 0 | 0 | 0 | 0 | 0 | 0 | 0 | 0 | 0 | 0 | 0 | 0 | 0 | 0 | 0 | 0 | 0 | 0 | 0 | 0 | 0 | 0 | 0 | 0 | 0 | 0 | 0 | 0 | 0 | 0 | 0 | 0 | 0 | 0 | 0 | 0 | 0 | 0 | 0 | 0 | 0 | 0 | 0 | 0 | 0 | 0 | 0 | 0 | 0 | 0 | 0 | 0 | 0 | 0 | 0 | 0 | 0 | 0 | 0 | 0 | 0 | 0 | 0 | 0 | 0 | 0 | 0 | 0 | 0 | 0 | 0 | 0 | 0 | 0 | 0 | 0 | 0 | 0 | 0 | 0 | 0 | 0 | 0 | 0 | 0 | 0 | 0
XX_MBUS3_INT | 1199 | 500 | US | 0 | 1199 | 0 | 0 | 0 | 0 | 0 | 0 | 0 | 0 | 0 | 0 | 0 | 0 | 0 | 0 | 0 | 0 | 0 | 0 | 0 | 0 | 0 | 0 | 0 | 0 | 0 | 0 | 0 | 0 | 0 | 0 | 0 | 0 | 0 | 0 | 0 | 0 | 0 | 0 | 0 | 0 | 0 | 0 | 0 | 0 | 0 | 0 | 0 | 0 | 0 | 0 | 0 | 0 | 0 | 0 | 0 | 0 | 0 | 0 | 0 | 0 | 0 | 0 | 0 | 0 | 0 | 0 | 0 | 0 | 0 | 0 | 0 | 0 | 0 | 0 | 0 | 0 | 0 | 0 | 0 | 0 | 0 | 0 | 0 | 0 | 0 | 0 | 0 | 0 | 0 | 0 | 0 | 0 | 0 | 0 | 0 | 0 | 0 | 0 | 0 | 0 | 0 | 0 | 0 | 0 | 0 | 0 | 0 | 0 | 0 | 0 | 0 | 0 | 0 | 0 | 0 | 0 | 0 | 0 | 0 | 0 | 0 | 0 | 0 | 0 | 0 | 0 | 0 | 0 | 0 | 0 | 0 | 0 | 0 | 0 | 0 | 0 | 0 | 0 | 0 | 0 | 0 | 0 | 0 | 0 | 0 | 0 | 0 | 0 | 0 | 0 | 0 | 0 | 0 | 0 | 0 | 0 | 0 | 0 | 0 | 0 | 0 | 0 | 0 | 0 | 0 | 0 | 0 | 0 | 0 | 0 | 0 | 0 | 0 | 0 | 0 | 0 | 0 | 0 | 0 | 0 | 0 | 0 | 0 | 0 | 0 | 0 | 0 | 0 | 0 | 0 | 0 | 0 | 0 | 0 | 0 | 0 | 0 | 0 | 0 | 0 | 0 | 0 | 0 | 0 | 0 | 0 | 0 | 0 | 0 | 0 | 0 | 0 | 0 | 0 | 0 | 0 | 0 | 0 | 0 | 0 | 0 | 0 | 0 | 0 | 0 | 0 | 0 | 0 | 0 | 0 | 0 | 0 | 0 | 0 | 0 | 0 | 0 | 0 | 0 | 0 | 0 | 0 | 0 | 0 | 0 | 0 | 0 | 0 | 0 | 0 | 0 | 0 | 0 | 0 | 0 | 0 | 0 | 0 | 0 | 0 | 0 | 0 | 0 | 0 | 0 | 0 | 0 | 0 | 0 | 0 | 0 | 0 | 0 | 0 | 0 | 0 | 0 | 0 | 0 | 0 | 0 | 0 | 0 | 0 | 0 | 0 | 0 | 0 | 0
XX_MBUS4_INT | 1200 | 230 | US | 0 | 1200 | 0 | 0 | 0 | 0 | 0 | 0 | 0 | 0 | 0 | 0 | 0 | 0 | 0 | 0 | 0 | 0 | 0 | 0 | 0 | 0 | 0 | 0 | 0 | 0 | 0 | 0 | 0 | 0 | 0 | 0 | 0 | 0 | 0 | 0 | 0 | 0 | 0 | 0 | 0 | 0 | 0 | 0 | 0 | 0 | 0 | 0 | 0 | 0 | 0 | 0 | 0 | 0 | 0 | 0 | 0 | 0 | 0 | 0 | 0 | 0 | 0 | 0 | 0 | 0 | 0 | 0 | 0 | 0 | 0 | 0 | 0 | 0 | 0 | 0 | 0 | 0 | 0 | 0 | 0 | 0 | 0 | 0 | 0 | 0 | 0 | 0 | 0 | 0 | 0 | 0 | 0 | 0 | 0 | 0 | 0 | 0 | 0 | 0 | 0 | 0 | 0 | 0 | 0 | 0 | 0 | 0 | 0 | 0 | 0 | 0 | 0 | 0 | 0 | 0 | 0 | 0 | 0 | 0 | 0 | 0 | 0 | 0 | 0 | 0 | 0 | 0 | 0 | 0 | 0 | 0 | 0 | 0 | 0 | 0 | 0 | 0 | 0 | 0 | 0 | 0 | 0 | 0 | 0 | 0 | 0 | 0 | 0 | 0 | 0 | 0 | 0 | 0 | 0 | 0 | 0 | 0 | 0 | 0 | 0 | 0 | 0 | 0 | 0 | 0 | 0 | 0 | 0 | 0 | 0 | 0 | 0 | 0 | 0 | 0 | 0 | 0 | 0 | 0 | 0 | 0 | 0 | 0 | 0 | 0 | 0 | 0 | 0 | 0 | 0 | 0 | 0 | 0 | 0 | 0 | 0 | 0 | 0 | 0 | 0 | 0 | 0 | 0 | 0 | 0 | 0 | 0 | 0 | 0 | 0 | 0 | 0 | 0 | 0 | 0 | 0 | 0 | 0 | 0 | 0 | 0 | 0 | 0 | 0 | 0 | 0 | 0 | 0 | 0 | 0 | 0 | 0 | 0 | 0 | 0 | 0 | 0 | 0 | 0 | 0 | 0 | 0 | 0 | 0 | 0 | 0 | 0 | 0 | 0 | 0 | 0 | 0 | 0 | 0 | 0 | 0 | 0 | 0 | 0 | 0 | 0 | 0 | 0 | 0 | 0 | 0 | 0 | 0 | 0 | 0 | 0 | 0 | 0 | 0 | 0 | 0 | 0 | 0 | 0 | 0 | 0 | 0 | 0 | 0 | 0 | 0 | 0 | 0 | 0 | 0
XX_MBUS5_INT | 1201 | 230 | US | 0 | 1201 | 0 | 0 | 0 | 0 | 0 | 0 | 0 | 0 | 0 | 0 | 0 | 0 | 0 | 0 | 0 | 0 | 0 | 0 | 0 | 0 | 0 | 0 | 0 | 0 | 0 | 0 | 0 | 0 | 0 | 0 | 0 | 0 | 0 | 0 | 0 | 0 | 0 | 0 | 0 | 0 | 0 | 0 | 0 | 0 | 0 | 0 | 0 | 0 | 0 | 0 | 0 | 0 | 0 | 0 | 0 | 0 | 0 | 0 | 0 | 0 | 0 | 0 | 0 | 0 | 0 | 0 | 0 | 0 | 0 | 0 | 0 | 0 | 0 | 0 | 0 | 0 | 0 | 0 | 0 | 0 | 0 | 0 | 0 | 0 | 0 | 0 | 0 | 0 | 0 | 0 | 0 | 0 | 0 | 0 | 0 | 0 | 0 | 0 | 0 | 0 | 0 | 0 | 0 | 0 | 0 | 0 | 0 | 0 | 0 | 0 | 0 | 0 | 0 | 0 | 0 | 0 | 0 | 0 | 0 | 0 | 0 | 0 | 0 | 0 | 0 | 0 | 0 | 0 | 0 | 0 | 0 | 0 | 0 | 0 | 0 | 0 | 0 | 0 | 0 | 0 | 0 | 0 | 0 | 0 | 0 | 0 | 0 | 0 | 0 | 0 | 0 | 0 | 0 | 0 | 0 | 0 | 0 | 0 | 0 | 0 | 0 | 0 | 0 | 0 | 0 | 0 | 0 | 0 | 0 | 0 | 0 | 0 | 0 | 0 | 0 | 0 | 0 | 0 | 0 | 0 | 0 | 0 | 0 | 0 | 0 | 0 | 0 | 0 | 0 | 0 | 0 | 0 | 0 | 0 | 0 | 0 | 0 | 0 | 0 | 0 | 0 | 0 | 0 | 0 | 0 | 0 | 0 | 0 | 0 | 0 | 0 | 0 | 0 | 0 | 0 | 0 | 0 | 0 | 0 | 0 | 0 | 0 | 0 | 0 | 0 | 0 | 0 | 0 | 0 | 0 | 0 | 0 | 0 | 0 | 0 | 0 | 0 | 0 | 0 | 0 | 0 | 0 | 0 | 0 | 0 | 0 | 0 | 0 | 0 | 0 | 0 | 0 | 0 | 0 | 0 | 0 | 0 | 0 | 0 | 0 | 0 | 0 | 0 | 0 | 0 | 0 | 0 | 0 | 0 | 0 | 0 | 0 | 0 | 0 | 0 | 0 | 0 | 0 | 0 | 0 | 0 | 0 | 0 | 0 | 0 | 0 | 0 | 0 | 0
XX_NBUS5_INT | 1202 | 345 | US | 0 | 1202 | 0 | 0 | 0 | 0 | 0 | 0 | 0 | 0 | 0 | 0 | 0 | 0 | 0 | 0 | 0 | 0 | 0 | 0 | 0 | 0 | 0 | 0 | 0 | 0 | 0 | 0 | 0 | 0 | 0 | 0 | 0 | 0 | 0 | 0 | 0 | 0 | 0 | 0 | 0 | 0 | 0 | 0 | 0 | 0 | 0 | 0 | 0 | 0 | 0 | 0 | 0 | 0 | 0 | 0 | 0 | 0 | 0 | 0 | 0 | 0 | 0 | 0 | 0 | 0 | 0 | 0 | 0 | 0 | 0 | 0 | 0 | 0 | 0 | 0 | 0 | 0 | 0 | 0 | 0 | 0 | 0 | 0 | 0 | 0 | 0 | 0 | 0 | 0 | 0 | 0 | 0 | 0 | 0 | 0 | 0 | 0 | 0 | 0 | 0 | 0 | 0 | 0 | 0 | 0 | 0 | 0 | 0 | 0 | 0 | 0 | 0 | 0 | 0 | 0 | 0 | 0 | 0 | 0 | 0 | 0 | 0 | 0 | 0 | 0 | 0 | 0 | 0 | 0 | 0 | 0 | 0 | 0 | 0 | 0 | 0 | 0 | 0 | 0 | 0 | 0 | 0 | 0 | 0 | 0 | 0 | 0 | 0 | 0 | 0 | 0 | 0 | 0 | 0 | 0 | 0 | 0 | 0 | 0 | 0 | 0 | 0 | 0 | 0 | 0 | 0 | 0 | 0 | 0 | 0 | 0 | 0 | 0 | 0 | 0 | 0 | 0 | 0 | 0 | 0 | 0 | 0 | 0 | 0 | 0 | 0 | 0 | 0 | 0 | 0 | 0 | 0 | 0 | 0 | 0 | 0 | 0 | 0 | 0 | 0 | 0 | 0 | 0 | 0 | 0 | 0 | 0 | 0 | 0 | 0 | 0 | 0 | 0 | 0 | 0 | 0 | 0 | 0 | 0 | 0 | 0 | 0 | 0 | 0 | 0 | 0 | 0 | 0 | 0 | 0 | 0 | 0 | 0 | 0 | 0 | 0 | 0 | 0 | 0 | 0 | 0 | 0 | 0 | 0 | 0 | 0 | 0 | 0 | 0 | 0 | 0 | 0 | 0 | 0 | 0 | 0 | 0 | 0 | 0 | 0 | 0 | 0 | 0 | 0 | 0 | 0 | 0 | 0 | 0 | 0 | 0 | 0 | 0 | 0 | 0 | 0 | 0 | 0 | 0 | 0 | 0 | 0 | 0 | 0 | 0 | 0 | 0 | 0 | 0 | 0
XX_NBUS6_INT | 1203 | 345 | US | 0.12254 | 1203 | 0 | 0 | 0 | 0 | 0 | 0 | 0 | 0 | 0 | 0 | 0 | 0 | 0 | 0 | 0 | 0 | 0 | 0 | 0 | 0 | 0 | 0 | 0 | 0 | 0 | 0 | 0 | 0 | 0 | 0 | 0 | 0 | 0 | 0 | 0 | 0 | 0 | 0 | 0 | 0 | 0 | 0 | 0 | 0 | 0 | 0 | 0 | 0 | 0 | 0 | 0 | 0 | 0 | 0 | 0 | 0 | 0 | 0 | 0 | 0 | 0 | 0 | 0 | 0 | 0 | 0 | 0 | 0 | 0 | 0 | 0 | 0 | 0 | 0 | 0 | 0 | 0 | 0 | 0 | 0 | 0 | 0 | 0 | 0 | 0 | 0 | 0 | 0 | 0 | 0 | 0 | 0 | 0 | 0 | 0 | 0 | 0 | 0 | 0 | 0 | 0 | 0 | 0 | 0 | 0 | 0 | 0 | 0 | 0 | 0 | 0 | 0 | 0 | 0 | 0 | 0 | 0 | 0 | 0 | 0 | 0 | 0 | 0 | 0 | 0 | 0 | 0 | 0 | 0 | 0 | 0 | 0 | 0 | 0 | 0 | 0 | 0 | 0 | 0 | 0 | 0 | 0 | 0 | 0 | 0 | 0 | 0 | 0 | 0 | 0 | 0 | 0 | 0 | 0 | 0 | 0 | 0 | 0 | 0 | 0 | 0 | 0 | 0 | 0 | 0 | 0 | 0 | 0 | 0 | 0 | 0 | 0 | 0 | 0 | 0 | 0 | 0 | 0 | 0 | 0 | 0 | 0 | 0 | 0 | 0 | 0 | 0 | 0 | 0 | 0 | 0 | 0 | 0 | 0 | 0 | 0 | 0 | 0 | 0 | 0 | 0 | 0 | 0 | 0 | 0 | 0 | 0 | 0 | 0 | 0 | 0 | 0 | 0 | 0 | 0 | 0 | 0 | 0 | 0 | 0 | 0 | 0 | 0 | 0 | 0 | 0 | 0 | 0 | 0 | 0 | 0 | 0 | 0 | 0 | 0 | 0 | 0 | 0 | 0 | 0 | 0 | 0 | 0 | 0 | 0 | 0 | 0 | 0 | 0 | 0 | 0 | 0 | 0 | 0 | 0 | 0 | 0 | 0 | 0 | 0 | 0 | 0 | 0 | 0 | 0 | 0 | 0 | 0 | 0 | 0 | 0 | 0 | 0 | 0 | 0 | 0 | 0 | 0 | 0 | 0 | 0 | 0 | 0 | 0 | 0 | 0 | 0 | 0 | 0
XX_ONUS2_INT | 1204 | 230 | US | 0 | 1204 | 0 | 0 | 0 | 0 | 0 | 0 | 0 | 0 | 0 | 0 | 0 | 0 | 0 | 0 | 0 | 0 | 0 | 0 | 0 | 0 | 0 | 0 | 0 | 0 | 0 | 0 | 0 | 0 | 0 | 0 | 0 | 0 | 0 | 0 | 0 | 0 | 0 | 0 | 0 | 0 | 0 | 0 | 0 | 0 | 0 | 0 | 0 | 0 | 0 | 0 | 0 | 0 | 0 | 0 | 0 | 0 | 0 | 0 | 0 | 0 | 0 | 0 | 0 | 0 | 0 | 0 | 0 | 0 | 0 | 0 | 0 | 0 | 0 | 0 | 0 | 0 | 0 | 0 | 0 | 0 | 0 | 0 | 0 | 0 | 0 | 0 | 0 | 0 | 0 | 0 | 0 | 0 | 0 | 0 | 0 | 0 | 0 | 0 | 0 | 0 | 0 | 0 | 0 | 0 | 0 | 0 | 0 | 0 | 0 | 0 | 0 | 0 | 0 | 0 | 0 | 0 | 0 | 0 | 0 | 0 | 0 | 0 | 0 | 0 | 0 | 0 | 0 | 0 | 0 | 0 | 0 | 0 | 0 | 0 | 0 | 0 | 0 | 0 | 0 | 0 | 0 | 0 | 0 | 0 | 0 | 0 | 0 | 0 | 0 | 0 | 0 | 0 | 0 | 0 | 0 | 0 | 0 | 0 | 0 | 0 | 0 | 0 | 0 | 0 | 0 | 0 | 0 | 0 | 0 | 0 | 0 | 0 | 0 | 0 | 0 | 0 | 0 | 0 | 0 | 0 | 0 | 0 | 0 | 0 | 0 | 0 | 0 | 0 | 0 | 0 | 0 | 0 | 0 | 0 | 0 | 0 | 0 | 0 | 0 | 0 | 0 | 0 | 0 | 0 | 0 | 0 | 0 | 0 | 0 | 0 | 0 | 0 | 0 | 0 | 0 | 0 | 0 | 0 | 0 | 0 | 0 | 0 | 0 | 0 | 0 | 0 | 0 | 0 | 0 | 0 | 0 | 0 | 0 | 0 | 0 | 0 | 0 | 0 | 0 | 0 | 0 | 0 | 0 | 0 | 0 | 0 | 0 | 0 | 0 | 0 | 0 | 0 | 0 | 0 | 0 | 0 | 0 | 0 | 0 | 0 | 0 | 0 | 0 | 0 | 0 | 0 | 0 | 0 | 0 | 0 | 0 | 0 | 0 | 0 | 0 | 0 | 0 | 0 | 0 | 0 | 0 | 0 | 0 | 0 | 0 | 0 | 0 | 0 | 0
XX_ONUS3_INT | 1205 | 345 | US | 0 | 1205 | 0 | 0 | 0 | 0 | 0 | 0 | 0 | 0 | 0 | 0 | 0 | 0 | 0 | 0 | 0 | 0 | 0 | 0 | 0 | 0 | 0 | 0 | 0 | 0 | 0 | 0 | 0 | 0 | 0 | 0 | 0 | 0 | 0 | 0 | 0 | 0 | 0 | 0 | 0 | 0 | 0 | 0 | 0 | 0 | 0 | 0 | 0 | 0 | 0 | 0 | 0 | 0 | 0 | 0 | 0 | 0 | 0 | 0 | 0 | 0 | 0 | 0 | 0 | 0 | 0 | 0 | 0 | 0 | 0 | 0 | 0 | 0 | 0 | 0 | 0 | 0 | 0 | 0 | 0 | 0 | 0 | 0 | 0 | 0 | 0 | 0 | 0 | 0 | 0 | 0 | 0 | 0 | 0 | 0 | 0 | 0 | 0 | 0 | 0 | 0 | 0 | 0 | 0 | 0 | 0 | 0 | 0 | 0 | 0 | 0 | 0 | 0 | 0 | 0 | 0 | 0 | 0 | 0 | 0 | 0 | 0 | 0 | 0 | 0 | 0 | 0 | 0 | 0 | 0 | 0 | 0 | 0 | 0 | 0 | 0 | 0 | 0 | 0 | 0 | 0 | 0 | 0 | 0 | 0 | 0 | 0 | 0 | 0 | 0 | 0 | 0 | 0 | 0 | 0 | 0 | 0 | 0 | 0 | 0 | 0 | 0 | 0 | 0 | 0 | 0 | 0 | 0 | 0 | 0 | 0 | 0 | 0 | 0 | 0 | 0 | 0 | 0 | 0 | 0 | 0 | 0 | 0 | 0 | 0 | 0 | 0 | 0 | 0 | 0 | 0 | 0 | 0 | 0 | 0 | 0 | 0 | 0 | 0 | 0 | 0 | 0 | 0 | 0 | 0 | 0 | 0 | 0 | 0 | 0 | 0 | 0 | 0 | 0 | 0 | 0 | 0 | 0 | 0 | 0 | 0 | 0 | 0 | 0 | 0 | 0 | 0 | 0 | 0 | 0 | 0 | 0 | 0 | 0 | 0 | 0 | 0 | 0 | 0 | 0 | 0 | 0 | 0 | 0 | 0 | 0 | 0 | 0 | 0 | 0 | 0 | 0 | 0 | 0 | 0 | 0 | 0 | 0 | 0 | 0 | 0 | 0 | 0 | 0 | 0 | 0 | 0 | 0 | 0 | 0 | 0 | 0 | 0 | 0 | 0 | 0 | 0 | 0 | 0 | 0 | 0 | 0 | 0 | 0 | 0 | 0 | 0 | 0 | 0 | 0
XX_ONUS4_INT | 1206 | 230 | US | 0 | 1206 | 0 | 0 | 0 | 0 | 0 | 0 | 0 | 0 | 0 | 0 | 0 | 0 | 0 | 0 | 0 | 0 | 0 | 0 | 0 | 0 | 0 | 0 | 0 | 0 | 0 | 0 | 0 | 0 | 0 | 0 | 0 | 0 | 0 | 0 | 0 | 0 | 0 | 0 | 0 | 0 | 0 | 0 | 0 | 0 | 0 | 0 | 0 | 0 | 0 | 0 | 0 | 0 | 0 | 0 | 0 | 0 | 0 | 0 | 0 | 0 | 0 | 0 | 0 | 0 | 0 | 0 | 0 | 0 | 0 | 0 | 0 | 0 | 0 | 0 | 0 | 0 | 0 | 0 | 0 | 0 | 0 | 0 | 0 | 0 | 0 | 0 | 0 | 0 | 0 | 0 | 0 | 0 | 0 | 0 | 0 | 0 | 0 | 0 | 0 | 0 | 0 | 0 | 0 | 0 | 0 | 0 | 0 | 0 | 0 | 0 | 0 | 0 | 0 | 0 | 0 | 0 | 0 | 0 | 0 | 0 | 0 | 0 | 0 | 0 | 0 | 0 | 0 | 0 | 0 | 0 | 0 | 0 | 0 | 0 | 0 | 0 | 0 | 0 | 0 | 0 | 0 | 0 | 0 | 0 | 0 | 0 | 0 | 0 | 0 | 0 | 0 | 0 | 0 | 0 | 0 | 0 | 0 | 0 | 0 | 0 | 0 | 0 | 0 | 0 | 0 | 0 | 0 | 0 | 0 | 0 | 0 | 0 | 0 | 0 | 0 | 0 | 0 | 0 | 0 | 0 | 0 | 0 | 0 | 0 | 0 | 0 | 0 | 0 | 0 | 0 | 0 | 0 | 0 | 0 | 0 | 0 | 0 | 0 | 0 | 0 | 0 | 0 | 0 | 0 | 0 | 0 | 0 | 0 | 0 | 0 | 0 | 0 | 0 | 0 | 0 | 0 | 0 | 0 | 0 | 0 | 0 | 0 | 0 | 0 | 0 | 0 | 0 | 0 | 0 | 0 | 0 | 0 | 0 | 0 | 0 | 0 | 0 | 0 | 0 | 0 | 0 | 0 | 0 | 0 | 0 | 0 | 0 | 0 | 0 | 0 | 0 | 0 | 0 | 0 | 0 | 0 | 0 | 0 | 0 | 0 | 0 | 0 | 0 | 0 | 0 | 0 | 0 | 0 | 0 | 0 | 0 | 0 | 0 | 0 | 0 | 0 | 0 | 0 | 0 | 0 | 0 | 0 | 0 | 0 | 0 | 0 | 0 | 0 | 0
XX_ONUS5_INT | 1207 | 230 | US | 0 | 1207 | 0 | 0 | 0 | 0 | 0 | 0 | 0 | 0 | 0 | 0 | 0 | 0 | 0 | 0 | 0 | 0 | 0 | 0 | 0 | 0 | 0 | 0 | 0 | 0 | 0 | 0 | 0 | 0 | 0 | 0 | 0 | 0 | 0 | 0 | 0 | 0 | 0 | 0 | 0 | 0 | 0 | 0 | 0 | 0 | 0 | 0 | 0 | 0 | 0 | 0 | 0 | 0 | 0 | 0 | 0 | 0 | 0 | 0 | 0 | 0 | 0 | 0 | 0 | 0 | 0 | 0 | 0 | 0 | 0 | 0 | 0 | 0 | 0 | 0 | 0 | 0 | 0 | 0 | 0 | 0 | 0 | 0 | 0 | 0 | 0 | 0 | 0 | 0 | 0 | 0 | 0 | 0 | 0 | 0 | 0 | 0 | 0 | 0 | 0 | 0 | 0 | 0 | 0 | 0 | 0 | 0 | 0 | 0 | 0 | 0 | 0 | 0 | 0 | 0 | 0 | 0 | 0 | 0 | 0 | 0 | 0 | 0 | 0 | 0 | 0 | 0 | 0 | 0 | 0 | 0 | 0 | 0 | 0 | 0 | 0 | 0 | 0 | 0 | 0 | 0 | 0 | 0 | 0 | 0 | 0 | 0 | 0 | 0 | 0 | 0 | 0 | 0 | 0 | 0 | 0 | 0 | 0 | 0 | 0 | 0 | 0 | 0 | 0 | 0 | 0 | 0 | 0 | 0 | 0 | 0 | 0 | 0 | 0 | 0 | 0 | 0 | 0 | 0 | 0 | 0 | 0 | 0 | 0 | 0 | 0 | 0 | 0 | 0 | 0 | 0 | 0 | 0 | 0 | 0 | 0 | 0 | 0 | 0 | 0 | 0 | 0 | 0 | 0 | 0 | 0 | 0 | 0 | 0 | 0 | 0 | 0 | 0 | 0 | 0 | 0 | 0 | 0 | 0 | 0 | 0 | 0 | 0 | 0 | 0 | 0 | 0 | 0 | 0 | 0 | 0 | 0 | 0 | 0 | 0 | 0 | 0 | 0 | 0 | 0 | 0 | 0 | 0 | 0 | 0 | 0 | 0 | 0 | 0 | 0 | 0 | 0 | 0 | 0 | 0 | 0 | 0 | 0 | 0 | 0 | 0 | 0 | 0 | 0 | 0 | 0 | 0 | 0 | 0 | 0 | 0 | 0 | 0 | 0 | 0 | 0 | 0 | 0 | 0 | 0 | 0 | 0 | 0 | 0 | 0 | 0 | 0 | 0 | 0 | 0
XX_ONUS6_INT | 1208 | 230 | US | 0 | 1208 | 0 | 0 | 0 | 0 | 0 | 0 | 0 | 0 | 0 | 0 | 0 | 0 | 0 | 0 | 0 | 0 | 0 | 0 | 0 | 0 | 0 | 0 | 0 | 0 | 0 | 0 | 0 | 0 | 0 | 0 | 0 | 0 | 0 | 0 | 0 | 0 | 0 | 0 | 0 | 0 | 0 | 0 | 0 | 0 | 0 | 0 | 0 | 0 | 0 | 0 | 0 | 0 | 0 | 0 | 0 | 0 | 0 | 0 | 0 | 0 | 0 | 0 | 0 | 0 | 0 | 0 | 0 | 0 | 0 | 0 | 0 | 0 | 0 | 0 | 0 | 0 | 0 | 0 | 0 | 0 | 0 | 0 | 0 | 0 | 0 | 0 | 0 | 0 | 0 | 0 | 0 | 0 | 0 | 0 | 0 | 0 | 0 | 0 | 0 | 0 | 0 | 0 | 0 | 0 | 0 | 0 | 0 | 0 | 0 | 0 | 0 | 0 | 0 | 0 | 0 | 0 | 0 | 0 | 0 | 0 | 0 | 0 | 0 | 0 | 0 | 0 | 0 | 0 | 0 | 0 | 0 | 0 | 0 | 0 | 0 | 0 | 0 | 0 | 0 | 0 | 0 | 0 | 0 | 0 | 0 | 0 | 0 | 0 | 0 | 0 | 0 | 0 | 0 | 0 | 0 | 0 | 0 | 0 | 0 | 0 | 0 | 0 | 0 | 0 | 0 | 0 | 0 | 0 | 0 | 0 | 0 | 0 | 0 | 0 | 0 | 0 | 0 | 0 | 0 | 0 | 0 | 0 | 0 | 0 | 0 | 0 | 0 | 0 | 0 | 0 | 0 | 0 | 0 | 0 | 0 | 0 | 0 | 0 | 0 | 0 | 0 | 0 | 0 | 0 | 0 | 0 | 0 | 0 | 0 | 0 | 0 | 0 | 0 | 0 | 0 | 0 | 0 | 0 | 0 | 0 | 0 | 0 | 0 | 0 | 0 | 0 | 0 | 0 | 0 | 0 | 0 | 0 | 0 | 0 | 0 | 0 | 0 | 0 | 0 | 0 | 0 | 0 | 0 | 0 | 0 | 0 | 0 | 0 | 0 | 0 | 0 | 0 | 0 | 0 | 0 | 0 | 0 | 0 | 0 | 0 | 0 | 0 | 0 | 0 | 0 | 0 | 0 | 0 | 0 | 0 | 0 | 0 | 0 | 0 | 0 | 0 | 0 | 0 | 0 | 0 | 0 | 0 | 0 | 0 | 0 | 0 | 0 | 0 | 0
XX_QCUS1_INT | 1209 | 450 | US | 0.14068 | 1209 | 0 | 0 | 0 | 0 | 0 | 0 | 0 | 0 | 0 | 0 | 0 | 0 | 0 | 0 | 0 | 0 | 0 | 0 | 0 | 0 | 0 | 0 | 0 | 0 | 0 | 0 | 0 | 0 | 0 | 0 | 0 | 0 | 0 | 0 | 0 | 0 | 0 | 0 | 0 | 0 | 0 | 0 | 0 | 0 | 0 | 0 | 0 | 0 | 0 | 0 | 0 | 0 | 0 | 0 | 0 | 0 | 0 | 0 | 0 | 0 | 0 | 0 | 0 | 0 | 0 | 0 | 0 | 0 | 0 | 0 | 0 | 0 | 0 | 0 | 0 | 0 | 0 | 0 | 0 | 0 | 0 | 0 | 0 | 0 | 0 | 0 | 0 | 0 | 0 | 0 | 0 | 0 | 0 | 0 | 0 | 0 | 0 | 0 | 0 | 0 | 0 | 0 | 0 | 0 | 0 | 0 | 0 | 0 | 0 | 0 | 0 | 0 | 0 | 0 | 0 | 0 | 0 | 0 | 0 | 0 | 0 | 0 | 0 | 0 | 0 | 0 | 0 | 0 | 0 | 0 | 0 | 0 | 0 | 0 | 0 | 0 | 0 | 0 | 0 | 0 | 0 | 0 | 0 | 0 | 0 | 0 | 0 | 0 | 0 | 0 | 0 | 0 | 0 | 0 | 0 | 0 | 0 | 0 | 0 | 0 | 0 | 0 | 0 | 0 | 0 | 0 | 0 | 0 | 0 | 0 | 0 | 0 | 0 | 0 | 0 | 0 | 0 | 0 | 0 | 0 | 0 | 0 | 0 | 0 | 0 | 0 | 0 | 0 | 0 | 0 | 0 | 0 | 0 | 0 | 0 | 0 | 0 | 0 | 0 | 0 | 0 | 0 | 0 | 0 | 0 | 0 | 0 | 0 | 0 | 0 | 0 | 0 | 0 | 0 | 0 | 0 | 0 | 0 | 0 | 0 | 0 | 0 | 0 | 0 | 0 | 0 | 0 | 0 | 0 | 0 | 0 | 0 | 0 | 0 | 0 | 0 | 0 | 0 | 0 | 0 | 0 | 0 | 0 | 0 | 0 | 0 | 0 | 0 | 0 | 0 | 0 | 0 | 0 | 0 | 0 | 0 | 0 | 0 | 0 | 0 | 0 | 0 | 0 | 0 | 0 | 0 | 0 | 0 | 0 | 0 | 0 | 0 | 0 | 0 | 0 | 0 | 0 | 0 | 0 | 0 | 0 | 0 | 0 | 0 | 0 | 0 | 0 | 0 | 0
XX_QCUS4_INT | 1210 | 765 | US | 0.25509 | 1210 | 0 | 0 | 0 | 0 | 0 | 0 | 0 | 0 | 0 | 0 | 0 | 0 | 0 | 0 | 0 | 0 | 0 | 0 | 0 | 0 | 0 | 0 | 0 | 0 | 0 | 0 | 0 | 0 | 0 | 0 | 0 | 0 | 0 | 0 | 0 | 0 | 0 | 0 | 0 | 0 | 0 | 0 | 0 | 0 | 0 | 0 | 0 | 0 | 0 | 0 | 0 | 0 | 0 | 0 | 0 | 0 | 0 | 0 | 0 | 0 | 0 | 0 | 0 | 0 | 0 | 0 | 0 | 0 | 0 | 0 | 0 | 0 | 0 | 0 | 0 | 0 | 0 | 0 | 0 | 0 | 0 | 0 | 0 | 0 | 0 | 0 | 0 | 0 | 0 | 0 | 0 | 0 | 0 | 0 | 0 | 0 | 0 | 0 | 0 | 0 | 0 | 0 | 0 | 0 | 0 | 0 | 0 | 0 | 0 | 0 | 0 | 0 | 0 | 0 | 0 | 0 | 0 | 0 | 0 | 0 | 0 | 0 | 0 | 0 | 0 | 0 | 0 | 0 | 0 | 0 | 0 | 0 | 0 | 0 | 0 | 0 | 0 | 0 | 0 | 0 | 0 | 0 | 0 | 0 | 0 | 0 | 0 | 0 | 0 | 0 | 0 | 0 | 0 | 0 | 0 | 0 | 0 | 0 | 0 | 0 | 0 | 0 | 0 | 0 | 0 | 0 | 0 | 0 | 0 | 0 | 0 | 0 | 0 | 0 | 0 | 0 | 0 | 0 | 0 | 0 | 0 | 0 | 0 | 0 | 0 | 0 | 0 | 0 | 0 | 0 | 0 | 0 | 0 | 0 | 0 | 0 | 0 | 0 | 0 | 0 | 0 | 0 | 0 | 0 | 0 | 0 | 0 | 0 | 0 | 0 | 0 | 0 | 0 | 0 | 0 | 0 | 0 | 0 | 0 | 0 | 0 | 0 | 0 | 0 | 0 | 0 | 0 | 0 | 0 | 0 | 0 | 0 | 0 | 0 | 0 | 0 | 0 | 0 | 0 | 0 | 0 | 0 | 0 | 0 | 0 | 0 | 0 | 0 | 0 | 0 | 0 | 0 | 0 | 0 | 0 | 0 | 0 | 0 | 0 | 0 | 0 | 0 | 0 | 0 | 0 | 0 | 0 | 0 | 0 | 0 | 0 | 0 | 0 | 0 | 0 | 0 | 0 | 0 | 0 | 0 | 0 | 0 | 0 | 0 | 0 | 0 | 0 | 0 | 0
XX_QCUS6_INT | 1211 | 400 | US | 0 | 1211 | 0 | 0 | 0 | 0 | 0 | 0 | 0 | 0 | 0 | 0 | 0 | 0 | 0 | 0 | 0 | 0 | 0 | 0 | 0 | 0 | 0 | 0 | 0 | 0 | 0 | 0 | 0 | 0 | 0 | 0 | 0 | 0 | 0 | 0 | 0 | 0 | 0 | 0 | 0 | 0 | 0 | 0 | 0 | 0 | 0 | 0 | 0 | 0 | 0 | 0 | 0 | 0 | 0 | 0 | 0 | 0 | 0 | 0 | 0 | 0 | 0 | 0 | 0 | 0 | 0 | 0 | 0 | 0 | 0 | 0 | 0 | 0 | 0 | 0 | 0 | 0 | 0 | 0 | 0 | 0 | 0 | 0 | 0 | 0 | 0 | 0 | 0 | 0 | 0 | 0 | 0 | 0 | 0 | 0 | 0 | 0 | 0 | 0 | 0 | 0 | 0 | 0 | 0 | 0 | 0 | 0 | 0 | 0 | 0 | 0 | 0 | 0 | 0 | 0 | 0 | 0 | 0 | 0 | 0 | 0 | 0 | 0 | 0 | 0 | 0 | 0 | 0 | 0 | 0 | 0 | 0 | 0 | 0 | 0 | 0 | 0 | 0 | 0 | 0 | 0 | 0 | 0 | 0 | 0 | 0 | 0 | 0 | 0 | 0 | 0 | 0 | 0 | 0 | 0 | 0 | 0 | 0 | 0 | 0 | 0 | 0 | 0 | 0 | 0 | 0 | 0 | 0 | 0 | 0 | 0 | 0 | 0 | 0 | 0 | 0 | 0 | 0 | 0 | 0 | 0 | 0 | 0 | 0 | 0 | 0 | 0 | 0 | 0 | 0 | 0 | 0 | 0 | 0 | 0 | 0 | 0 | 0 | 0 | 0 | 0 | 0 | 0 | 0 | 0 | 0 | 0 | 0 | 0 | 0 | 0 | 0 | 0 | 0 | 0 | 0 | 0 | 0 | 0 | 0 | 0 | 0 | 0 | 0 | 0 | 0 | 0 | 0 | 0 | 0 | 0 | 0 | 0 | 0 | 0 | 0 | 0 | 0 | 0 | 0 | 0 | 0 | 0 | 0 | 0 | 0 | 0 | 0 | 0 | 0 | 0 | 0 | 0 | 0 | 0 | 0 | 0 | 0 | 0 | 0 | 0 | 0 | 0 | 0 | 0 | 0 | 0 | 0 | 0 | 0 | 0 | 0 | 0 | 0 | 0 | 0 | 0 | 0 | 0 | 0 | 0 | 0 | 0 | 0 | 0 | 0 | 0 | 0 | 0 | 0
XX_QCUS7_INT | 1212 | 320 | US | 0.10619 | 1212 | 0 | 0 | 0 | 0 | 0 | 0 | 0 | 0 | 0 | 0 | 0 | 0 | 0 | 0 | 0 | 0 | 0 | 0 | 0 | 0 | 0 | 0 | 0 | 0 | 0 | 0 | 0 | 0 | 0 | 0 | 0 | 0 | 0 | 0 | 0 | 0 | 0 | 0 | 0 | 0 | 0 | 0 | 0 | 0 | 0 | 0 | 0 | 0 | 0 | 0 | 0 | 0 | 0 | 0 | 0 | 0 | 0 | 0 | 0 | 0 | 0 | 0 | 0 | 0 | 0 | 0 | 0 | 0 | 0 | 0 | 0 | 0 | 0 | 0 | 0 | 0 | 0 | 0 | 0 | 0 | 0 | 0 | 0 | 0 | 0 | 0 | 0 | 0 | 0 | 0 | 0 | 0 | 0 | 0 | 0 | 0 | 0 | 0 | 0 | 0 | 0 | 0 | 0 | 0 | 0 | 0 | 0 | 0 | 0 | 0 | 0 | 0 | 0 | 0 | 0 | 0 | 0 | 0 | 0 | 0 | 0 | 0 | 0 | 0 | 0 | 0 | 0 | 0 | 0 | 0 | 0 | 0 | 0 | 0 | 0 | 0 | 0 | 0 | 0 | 0 | 0 | 0 | 0 | 0 | 0 | 0 | 0 | 0 | 0 | 0 | 0 | 0 | 0 | 0 | 0 | 0 | 0 | 0 | 0 | 0 | 0 | 0 | 0 | 0 | 0 | 0 | 0 | 0 | 0 | 0 | 0 | 0 | 0 | 0 | 0 | 0 | 0 | 0 | 0 | 0 | 0 | 0 | 0 | 0 | 0 | 0 | 0 | 0 | 0 | 0 | 0 | 0 | 0 | 0 | 0 | 0 | 0 | 0 | 0 | 0 | 0 | 0 | 0 | 0 | 0 | 0 | 0 | 0 | 0 | 0 | 0 | 0 | 0 | 0 | 0 | 0 | 0 | 0 | 0 | 0 | 0 | 0 | 0 | 0 | 0 | 0 | 0 | 0 | 0 | 0 | 0 | 0 | 0 | 0 | 0 | 0 | 0 | 0 | 0 | 0 | 0 | 0 | 0 | 0 | 0 | 0 | 0 | 0 | 0 | 0 | 0 | 0 | 0 | 0 | 0 | 0 | 0 | 0 | 0 | 0 | 0 | 0 | 0 | 0 | 0 | 0 | 0 | 0 | 0 | 0 | 0 | 0 | 0 | 0 | 0 | 0 | 0 | 0 | 0 | 0 | 0 | 0 | 0 | 0 | 0 | 0 | 0 | 0 | 0
XX_SKUS1_INT | 1213 | 230 | US | 0.086892 | 1213 | 0 | 0 | 0 | 0 | 0 | 0 | 0 | 0 | 0 | 0 | 0 | 0 | 0 | 0 | 0 | 0 | 0 | 0 | 0 | 0 | 0 | 0 | 0 | 0 | 0 | 0 | 0 | 0 | 0 | 0 | 0 | 0 | 0 | 0 | 0 | 0 | 0 | 0 | 0 | 0 | 0 | 0 | 0 | 0 | 0 | 0 | 0 | 0 | 0 | 0 | 0 | 0 | 0 | 0 | 0 | 0 | 0 | 0 | 0 | 0 | 0 | 0 | 0 | 0 | 0 | 0 | 0 | 0 | 0 | 0 | 0 | 0 | 0 | 0 | 0 | 0 | 0 | 0 | 0 | 0 | 0 | 0 | 0 | 0 | 0 | 0 | 0 | 0 | 0 | 0 | 0 | 0 | 0 | 0 | 0 | 0 | 0 | 0 | 0 | 0 | 0 | 0 | 0 | 0 | 0 | 0 | 0 | 0 | 0 | 0 | 0 | 0 | 0 | 0 | 0 | 0 | 0 | 0 | 0 | 0 | 0 | 0 | 0 | 0 | 0 | 0 | 0 | 0 | 0 | 0 | 0 | 0 | 0 | 0 | 0 | 0 | 0 | 0 | 0 | 0 | 0 | 0 | 0 | 0 | 0 | 0 | 0 | 0 | 0 | 0 | 0 | 0 | 0 | 0 | 0 | 0 | 0 | 0 | 0 | 0 | 0 | 0 | 0 | 0 | 0 | 0 | 0 | 0 | 0 | 0 | 0 | 0 | 0 | 0 | 0 | 0 | 0 | 0 | 0 | 0 | 0 | 0 | 0 | 0 | 0 | 0 | 0 | 0 | 0 | 0 | 0 | 0 | 0 | 0 | 0 | 0 | 0 | 0 | 0 | 0 | 0 | 0 | 0 | 0 | 0 | 0 | 0 | 0 | 0 | 0 | 0 | 0 | 0 | 0 | 0 | 0 | 0 | 0 | 0 | 0 | 0 | 0 | 0 | 0 | 0 | 0 | 0 | 0 | 0 | 0 | 0 | 0 | 0 | 0 | 0 | 0 | 0 | 0 | 0 | 0 | 0 | 0 | 0 | 0 | 0 | 0 | 0 | 0 | 0 | 0 | 0 | 0 | 0 | 0 | 0 | 0 | 0 | 0 | 0 | 0 | 0 | 0 | 0 | 0 | 0 | 0 | 0 | 0 | 0 | 0 | 0 | 0 | 0 | 0 | 0 | 0 | 0 | 0 | 0 | 0 | 0 | 0 | 0 | 0 | 0 | 0 | 0 | 0 | 0

## demand_forecasted
ID | year_2025 | year_2030 | year_2035 | year_2040 | year_2045 | year_2050
AB | 12411 | 12759 | 13470 | 14839 | 16760 | 18636
BC | 11098 | 11290 | 11780 | 12360 | 12932 | 13531
MB | 5051 | 5316 | 5651 | 6116 | 6914 | 7746
NB | 3240 | 3270 | 3333 | 3401 | 3469 | 3539
NL | 2058 | 2359 | 2612 | 2937 | 3303 | 3715
NS | 2408 | 2547 | 2766 | 2970 | 3190 | 3425
ON | 24640 | 26940 | 29650 | 31900 | 33540 | 35480
PE | 337 | 374 | 422 | 476 | 537 | 605
QC | 40535 | 42627 | 44983 | 47214 | 49555 | 52012
SK | 4225 | 4457 | 4730 | 4998 | 5285 | 5589

## factors
Operating conditions
Year |  | 1 | 2 | 3 | 4 | 5 | 6 | 7 | 8 | 9 | 10 | 11 | 12 | 13 | 14 | 15 | 16 | 17 | 18 | 19 | 20 | 21 | 22 | 23 | 24 | 25 | 26 | 27 | 28 | 29 | 30 | 31 | 32 | 33 | 34 | 35 | 36 | 37 | 38 | 39 | 40 | 41 | 42 | 43 | 44 | 45 | 46 | 47 | 48
1 | 1 | 1.107 | 1.067 | 1.0487 | 1.0454 | 1.0444 | 1.0746 | 1.0984 | 1.1113 | 1.0433 | 1.026 | 1.0681 | 1.1048 | 1.0465 | 1.0886 | 1.0984 | 1.0508 | 1.0411 | 1.1232 | 1.0606 | 1.0616 | 1.0627 | 1.04 | 1.0487 | 1.0703 | 1.0433 | 1.039 | 1.0724 | 1.1135 | 1.0714 | 1.0292 | 1.0584 | 1.0411 | 1.0908 | 1.0454 | 1.0789 | 1.0552 | 1.0292 | 1.0616 | 1.1243 | 1.0627 | 1.0519 | 1.1124 | 1.026 | 1.0994 | 1.0757 | 1.0616 | 1.1232 | 1.0368 | 1.2189 | 1.1352 | 1.1517 | 1.167 | 1.2095 | 1.1552 | 1.1576 | 1.1446 | 1.2225 | 1.2071 | 1.1352 | 1.1316 | 1.1505 | 1.1918 | 1.2107 | 1.2142 | 1.2343 | 1.1481 | 1.1741 | 1.1517 | 1.2048 | 1.1824 | 1.167 | 1.1293 | 1.1623 | 1.1658 | 1.1824 | 1.1647 | 1.1257 | 1.1269 | 1.121 | 1.167 | 1.2189 | 1.1422 | 1.1694 | 1.1304 | 1.1387 | 1.193 | 1.1576 | 1.1942 | 1.2319 | 1.2178 | 1.1906 | 1.239 | 1.1717 | 1.154 | 1.1434 | 1.1269 | 1.17 | 1.2456 | 1.1928 | 1.1844 | 1.2192 | 1.2168 | 1.212 | 1.212 | 1.1664 | 1.236 | 1.236 | 1.2216 | 1.1508 | 1.2072 | 1.2468 | 1.236 | 1.1784 | 1.1652 | 1.2588 | 1.1832 | 1.2384 | 1.2096 | 1.1544 | 1.2228 | 1.1604 | 1.2408 | 1.1688 | 1.14 | 1.2264 | 1.1508 | 1.1604 | 1.2588 | 1.176 | 1.1796 | 1.1772 | 1.1472 | 1.2264 | 1.1664 | 1.2132 | 1.14 | 1.1568 | 1.2204 | 1.1868 | 1.236 | 1.2204 | 1.248 | 1.26 | 1.1808 | 1.2987 | 1.285 | 1.3112 | 1.2987 | 1.1937 | 1.2475 | 1.2825 | 1.2375 | 1.3037 | 1.305 | 1.1937 | 1.2562 | 1.3087 | 1.2562 | 1.2775 | 1.2812 | 1.295 | 1.2112 | 1.2862 | 1.25 | 1.2375 | 1.2625 | 1.255 | 1.2825 | 1.2325 | 1.2225 | 1.3087 | 1.285 | 1.2587 | 1.1963 | 1.2587 | 1.305 | 1.2225 | 1.2437 | 1.2437 | 1.24 | 1.1912 | 1.2675 | 1.1887 | 1.1912 | 1.2212 | 1.2937 | 1.2263 | 1.265 | 1.195 | 1.2812 | 1.3075 | 1.2825 | 1.2128 | 1.2408 | 1.27 | 1.2192 | 1.2624 | 1.2421 | 1.2357 | 1.2814 | 1.2395 | 1.2814 | 1.2497 | 1.2865 | 1.27 | 1.3094 | 1.2586 | 1.2421 | 1.2268 | 1.2128 | 1.2827 | 1.209 | 1.2217 | 1.303 | 1.2497 | 1.3335 | 1.2192 | 1.2929 | 1.3157 | 1.2268 | 1.2395 | 1.2548 | 1.2725 | 1.3246 | 1.2586 | 1.3068 | 1.2433 | 1.2865 | 1.2992 | 1.2065 | 1.2814 | 1.2738 | 1.2624 | 1.3094 | 1.2535 | 1.2649 | 1.3106 | 1.2548 | 1.2433 | 1.251 | 1.2636 | 1.2217 | 1.2179 | 1.2535 | 1.2636 | 1.2725 | 1.3005 | 1.317 | 1.2446 | 1.3005 | 1.2814 | 1.303 | 1.2306 | 1.2535 | 1.2243 | 1.3335 | 1.2281 | 1.289 | 1.2662 | 1.2903 | 1.2078 | 1.3005 | 1.2586 | 1.3094 | 1.2217 | 1.2217 | 1.2065 | 1.3043 | 1.2713 | 1.3208 | 1.2065 | 1.2675 | 1.2255 | 1.2459 | 1.331 | 1.3183 | 1.2408 | 1.2548 | 1.2598 | 1.2179 | 1.2243 | 1.2255 | 1.3043 | 1.3195 | 1.2725 | 1.2446 | 1.2332 | 1.2065 | 1.289 | 1.3729 | 1.3165 | 1.3165 | 1.2786 | 1.3296 | 1.3113 | 1.2642 | 1.3218 | 1.3231 | 1.2497 | 1.2982 | 1.3545 | 1.3375 | 1.3179 | 1.2825 | 1.2563 | 1.327 | 1.31 | 1.3021 | 1.2642 | 1.2497 | 1.3755 | 1.3742 | 1.3336 | 1.2982 | 1.3139 | 1.3716 | 1.3716 | 1.2786 | 1.289 | 1.3283 | 1.3401 | 1.255 | 1.2602 | 1.3676 | 1.251 | 1.2497 | 1.2458 | 1.31 | 1.3048 | 1.3087 | 1.365 | 1.2812 | 1.2589 | 1.2969 | 1.3179 | 1.3441 | 1.3002 | 1.2553 | 1.3266 | 1.3675 | 1.2672 | 1.3543 | 1.3319 | 1.2698 | 1.3306 | 1.2553 | 1.3715 | 1.3292 | 1.3372 | 1.353 | 1.357 | 1.2553 | 1.3279 | 1.3728 | 1.2632 | 1.3834 | 1.3451 | 1.3517 | 1.3649 | 1.3015 | 1.2804 | 1.3688 | 1.3451 | 1.3754 | 1.2857 | 1.3504 | 1.3464 | 1.291 | 1.3807 | 1.2764 | 1.3398 | 1.3438 | 1.2896 | 1.2817 | 1.3728 | 1.3411 | 1.258 | 1.3847 | 1.3055 | 1.3754 | 1.3662 | 1.3345 | 1.3781 | 1.3794 | 1.3731 | 1.4393 | 1.3607 | 1.3897 | 1.4186 | 1.3234 | 1.3496 | 1.3593 | 1.3772 | 1.4131 | 1.3745 | 1.4076 | 1.449 | 1.4021 | 1.3386 | 1.3469 | 1.4145 | 1.3938 | 1.3897 | 1.4421 | 1.4366 | 1.3124 | 1.4228 | 1.351 | 1.4311 | 1.3303 | 1.3386 | 1.3276 | 1.3593 | 1.3386 | 1.4476 | 1.4173 | 1.3234 | 1.3814 | 1.3276 | 1.4007 | 1.3924 | 1.3979 | 1.3648 | 1.4297 | 1.3607 | 1.3593 | 1.4435 | 1.3593 | 1.3593 | 1.3331 | 1.3207 | 1.4269 | 1.404 | 1.4285 | 1.4414 | 1.4141 | 1.453 | 1.4026 | 1.3709 | 1.4774 | 1.5019 | 1.4443 | 1.4141 | 1.4731 | 1.476 | 1.4227 | 1.3867 | 1.4443 | 1.4774 | 1.4342 | 1.4328 | 1.4846 | 1.4904 | 1.4069 | 1.4832 | 1.4933 | 1.4357 | 1.3896 | 1.5034 | 1.5062 | 1.4803 | 1.4933 | 1.4357 | 1.3824 | 1.4515 | 1.4602 | 1.4026 | 1.3694 | 1.4386 | 1.3781 | 1.4674 | 1.4386 | 1.4573 | 1.4054 | 1.391 | 1.4054 | 1.417 | 1.3968 | 1.3896 | 1.427
2 | 1.0525
3 | 1.1188
4 | 1.2108
5 | 1.3688
6 | 1.5336
Year
1 |  | 15 | 22 | 28 | 40 | 1 | 82 | 83 | 84 | 94 | 25 | 85 | 20 | 13 | 22 | 71 | 40 | 32 | 84 | 88 | 3 | 17 | 13 | 32 | 99 | 45 | 79 | 10 | 17 | 86 | 26 | 96 | 20 | 73 | 1 | 46 | 57 | 47 | 12 | 42 | 47 | 80 | 83 | 1 | 51 | 6 | 87 | 56 | 56
2 |  | 72 | 94 | 23 | 29 | 24 | 26 | 44 | 39 | 72 | 3 | 25 | 73 | 70 | 78 | 74 | 65 | 46 | 74 | 65 | 96 | 79 | 76 | 36 | 47 | 57 | 75 | 41 | 47 | 49 | 2 | 81 | 22 | 92 | 47 | 43 | 43 | 2 | 56 | 2 | 81 | 63 | 23 | 21 | 40 | 87 | 71 | 38 | 98
3 |  | 91 | 72 | 90 | 34 | 31 | 12 | 64 | 19 | 6 | 55 | 23 | 45 | 54 | 51 | 57 | 13 | 37 | 93 | 2 | 60 | 91 | 50 | 86 | 7 | 15 | 46 | 79 | 64 | 85 | 3 | 10 | 91 | 37 | 16 | 39 | 12 | 8 | 31 | 52 | 97 | 79 | 67 | 25 | 33 | 46 | 42 | 56 | 1
4 |  | 25 | 69 | 33 | 66 | 50 | 69 | 98 | 81 | 22 | 10 | 95 | 22 | 19 | 96 | 59 | 25 | 60 | 64 | 83 | 66 | 39 | 84 | 45 | 93 | 98 | 92 | 13 | 99 | 82 | 99 | 38 | 4 | 43 | 41 | 81 | 2 | 31 | 61 | 82 | 40 | 23 | 27 | 49 | 73 | 49 | 88 | 5 | 88
5 |  | 5 | 79 | 40 | 18 | 94 | 60 | 13 | 39 | 56 | 45 | 55 | 93 | 13 | 63 | 84 | 52 | 20 | 19 | 5 | 35 | 52 | 42 | 43 | 89 | 42 | 4 | 81 | 28 | 35 | 37 | 90 | 97 | 12 | 46 | 1 | 58 | 63 | 39 | 65 | 78 | 48 | 77 | 70 | 56 | 91 | 50 | 60 | 41
6 |  | 79 | 8 | 91 | 12 | 9 | 28 | 47 | 17 | 51 | 79 | 9 | 98 | 45 | 99 | 67 | 63 | 50 | 74 | 32 | 30 | 92 | 93 | 41 | 76 | 14 | 51 | 87 | 45 | 98 | 10 | 76 | 57 | 37 | 97 | 18 | 96 | 80 | 60 | 46 | 91 | 53 | 27 | 96 | 3 | 97 | 74 | 91 | 85
7 |  | 49 | 57 | 78 | 68 | 100 | 12 | 64 | 26 | 63 | 24 | 6 | 96 | 85 | 9 | 1 | 19 | 71 | 68 | 86 | 83 | 58 | 49 | 39 | 29 | 54 | 23 | 9 | 32 | 77 | 4 | 85 | 97 | 19 | 44 | 33 | 98 | 93 | 61 | 62 | 52 | 31 | 13 | 7 | 24 | 45 | 74 | 7 | 51
8 |  | 47 | 83 | 72 | 60 | 23 | 85 | 23 | 2 | 42 | 51 | 45 | 15 | 41 | 33 | 3 | 92 | 31 | 57 | 61 | 66 | 25 | 79 | 54 | 61 | 41 | 94 | 54 | 76 | 56 | 44 | 49 | 83 | 1 | 84 | 57 | 82 | 21 | 73 | 100 | 57 | 8 | 10 | 23 | 69 | 74 | 26 | 15 | 15
9 |  | 11 | 65 | 32 | 95 | 5 | 76 | 26 | 72 | 42 | 91 | 75 | 21 | 93 | 65 | 90 | 28 | 98 | 74 | 30 | 91 | 89 | 66 | 84 | 23 | 7 | 42 | 39 | 78 | 81 | 90 | 7 | 43 | 15 | 82 | 81 | 4 | 56 | 74 | 20 | 54 | 17 | 17 | 74 | 35 | 17 | 14 | 36 | 92
10 |  | 90 | 45 | 12 | 53 | 75 | 83 | 75 | 61 | 2 | 10 | 65 | 26 | 22 | 89 | 83 | 36 | 12 | 65 | 43 | 71 | 68 | 96 | 74 | 3 | 87 | 97 | 67 | 74 | 50 | 18 | 63 | 53 | 46 | 53 | 38 | 89 | 79 | 48 | 64 | 39 | 67 | 68 | 86 | 34 | 4 | 14 | 67 | 64
Year
1 |  | 59 | 87 | 111 | 158 | 4 | 324 | 328 | 332 | 371 | 99 | 336 | 79 | 51 | 87 | 281 | 158 | 126 | 332 | 348 | 12 | 67 | 51 | 126 | 391 | 178 | 312 | 40 | 67 | 340 | 103 | 379 | 79 | 288 | 4 | 182 | 225 | 186 | 47 | 166 | 186 | 316 | 328 | 4 | 202 | 24 | 344 | 221 | 221 | 8760
2 |  | 251 | 328 | 80 | 101 | 84 | 91 | 154 | 136 | 251 | 10 | 87 | 255 | 244 | 272 | 258 | 227 | 160 | 258 | 227 | 335 | 276 | 265 | 126 | 164 | 199 | 262 | 143 | 164 | 171 | 7 | 283 | 77 | 321 | 164 | 150 | 150 | 7 | 195 | 7 | 283 | 220 | 80 | 73 | 140 | 304 | 248 | 133 | 339 | 8760
3 |  | 366 | 290 | 362 | 137 | 125 | 48 | 258 | 76 | 24 | 221 | 93 | 181 | 217 | 205 | 229 | 52 | 149 | 374 | 8 | 241 | 366 | 201 | 346 | 28 | 60 | 185 | 318 | 258 | 342 | 12 | 40 | 366 | 149 | 64 | 157 | 48 | 32 | 125 | 209 | 390 | 318 | 270 | 101 | 133 | 185 | 169 | 225 | 7 | 8760
4 |  | 82 | 225 | 108 | 216 | 163 | 225 | 320 | 265 | 72 | 33 | 310 | 72 | 62 | 314 | 193 | 82 | 196 | 209 | 271 | 216 | 127 | 274 | 147 | 304 | 320 | 301 | 42 | 323 | 268 | 323 | 124 | 13 | 140 | 134 | 265 | 7 | 101 | 199 | 268 | 131 | 75 | 88 | 160 | 239 | 160 | 288 | 16 | 289 | 8760
5 |  | 18 | 290 | 147 | 66 | 346 | 221 | 48 | 143 | 206 | 165 | 202 | 342 | 48 | 232 | 309 | 191 | 74 | 70 | 18 | 129 | 191 | 154 | 158 | 327 | 154 | 15 | 298 | 103 | 129 | 136 | 331 | 357 | 44 | 169 | 4 | 213 | 232 | 143 | 239 | 287 | 176 | 283 | 257 | 206 | 335 | 184 | 221 | 149 | 8760
6 |  | 249 | 25 | 287 | 38 | 28 | 88 | 148 | 54 | 161 | 249 | 28 | 309 | 142 | 312 | 211 | 199 | 158 | 233 | 101 | 95 | 290 | 293 | 129 | 240 | 44 | 161 | 274 | 142 | 309 | 32 | 240 | 180 | 117 | 306 | 57 | 303 | 252 | 189 | 145 | 287 | 167 | 85 | 303 | 9 | 306 | 233 | 287 | 265 | 8760
7 |  | 184 | 214 | 293 | 255 | 375 | 45 | 240 | 98 | 236 | 90 | 23 | 360 | 319 | 34 | 4 | 71 | 266 | 255 | 323 | 311 | 218 | 184 | 146 | 109 | 203 | 86 | 34 | 120 | 289 | 15 | 319 | 364 | 71 | 165 | 124 | 368 | 349 | 229 | 233 | 195 | 116 | 49 | 26 | 90 | 169 | 278 | 26 | 189 | 8760
8 |  | 174 | 308 | 267 | 222 | 85 | 315 | 85 | 7 | 156 | 189 | 167 | 56 | 152 | 122 | 11 | 341 | 115 | 211 | 226 | 245 | 93 | 293 | 200 | 226 | 152 | 348 | 200 | 282 | 208 | 163 | 182 | 308 | 4 | 311 | 211 | 304 | 78 | 271 | 371 | 211 | 30 | 37 | 85 | 256 | 274 | 96 | 56 | 56 | 8760
9 |  | 38 | 226 | 111 | 331 | 17 | 265 | 90 | 251 | 146 | 317 | 261 | 73 | 324 | 226 | 313 | 97 | 341 | 258 | 104 | 317 | 310 | 230 | 292 | 80 | 24 | 146 | 136 | 271 | 282 | 313 | 24 | 150 | 52 | 285 | 282 | 14 | 195 | 258 | 70 | 188 | 59 | 59 | 258 | 122 | 59 | 49 | 125 | 321 | 8760
10 |  | 300 | 150 | 40 | 177 | 250 | 277 | 250 | 203 | 7 | 33 | 217 | 87 | 73 | 297 | 277 | 120 | 40 | 217 | 143 | 237 | 227 | 320 | 247 | 10 | 290 | 323 | 223 | 247 | 167 | 60 | 210 | 177 | 153 | 177 | 127 | 297 | 263 | 160 | 213 | 130 | 223 | 227 | 287 | 113 | 13 | 47 | 223 | 211 | 8760